## Акция Холод_410
|  | Прайс-лист 2013 года |  |  |  | Сплит-системы коммерческого назначения
Общая сумма, $ | 0 | Общий объем, м3 |  | 0 |  | Общий вес брутто, кг |  | 0 | Ваша скидка
Внесите в красную ячейку соответствующее значение вашей скидки
Модель | Внутренний | Мощ-ность, кВт | Розничная цена комплекта, USD | Розничная цена поблочно, USD | Кол-во | Ваш % скидки | Цена комплекта с вашей скидкой, USD | Цена с вашей скидкой поблочно, USD | Сумма с учетом вашей скидки | Объём, куб.м. | Вес в кг, брутто
Наружный
| Декоративная панель | охл.
Сплит-системы кассетного типа ON/OFF, только холод (R410) (сняты с пр-ва, есть в наличии)
Компактные размеры, тихая работа, в комплекте идет ИК-пульт
AUG14F euro (ИК пульт в комплекте) | AUG14FBAB | 4.1 | 2455 | 1100 |  | 0% | 2455 | 1100 | 0 |  |  | 0 | 0
| AOG14FSDJ |  |  | 1250 |  | 0% |  | 1250 | 0 |  |  | 0 | 0
| UTG-UDGD |  |  | 105 |  | 0% |  | 105 | 0 |  |  | 0 | 0
AUG30F (проводной пульт и декоративная панель в комплекте) | AUG30FUAR | 8.4 | 5066 | 2386 |  | 0% | 5066 | 2386 | 0 |  |  | 0 | 0
| AOG30FNBWL |  |  | 2680 |  | 0% |  | 2680 | 0 |  |  | 0 | 0
AUG54F (3 ф.) (проводной пульт и декоративная панель в комплекте) | AUG54FUAS | 14.5 | 6250 | 3070 |  | 0% | 6250 | 3070 | 0 |  |  | 0 | 0
| AOG54FMAYT |  |  | 3180 |  | 0% |  | 3180 | 0 |  |  | 0 | 0
Сплит-системы канального типа ON/OFF, только холод (R410) (сняты с пр-ва, есть в наличии)
Компактные размеры, тихая работа, в комплекте идет проводной пульт
ARG25F (R410) (проводной пульт в комплекте) | ARG25FUAN | 7.5 | 3060 | 1450 |  | 0% | 3060 | 1450 | 0 |  |  | 0 | 0
| AOG25FNANL |  |  | 1610 |  | 0% |  | 1610 | 0 |  |  | 0 | 0
ARG30F (R410) (проводной пульт в комплекте) | ARG30FUAN | 8.4 | 4030 | 1350 |  | 0% | 4030 | 1350 | 0 |  |  | 0 | 0
| AOG30FNBWL |  |  | 2680 |  | 0% |  | 2680 | 0 |  |  | 0 | 0
[12 empty] | 0 | 0
0

## Бытовая серия
|  | Прайс-лист 2013 года | [6 empty] | Сплит-системы бытового назначения
Общая сумма, $ | 0 |  |  |  | Общий объем, м3 |  | 0 |  | Общий вес брутто, кг |  | 0 |  | Ваша скидка
Внесите в красную ячейку соответствующее значение вашей скидки
Модель | Внутренний | Мощность, кВт |  | Энергоэффективность |  | Розничная цена комплекта, USD | Розничная цена поблочно, USD | Кол-во | Ваш % скидки | Цена комплекта с вашей скидкой, USD | Цена с вашей скидкой поблочно, USD | Сумма с учетом вашей скидки | Объём, куб.м. | Вес в кг, брутто
| Наружный | охл. | нагрев | EER | COP
Инверторные сплит-системы настенно-потолочного типа (R410a, тепло/холод)
4 ультрафиолетовые лампы; самоочищающийся фильтр с титано-аппатитовым покрытием; 3-х мерное распределение воздушного потока
AWHZ14L | AWHZ14LBC | 4,2 (0,9-5,3) | 6,0 (0,9-9,1) | 4,12 / A | 4,44 / A | 2558 | 1279 |  | 0% | 2558 | 1279 | 0 | 0.12919 | 17 | 0 | 0
| AOHZ14LBL | [5 empty] | 1279 |  | 0% |  | 1279 | 0 | 0.22408 | 43 | 0 | 0
AWHZ18L | AWHZ18LBC | 5,2 (0,9-5,9) | 6,7 (0,9-9,7) | 3,29 / A | 4,11 / A | 3248 | 1624 |  | 0% | 3248 | 1624 | 0 | 0.12919 | 17 | 0 | 0
| AOHZ18LBC(L) | [5 empty] | 1624 |  | 0% |  | 1624 | 0 | 0.22408 | 43 | 0 | 0
AWHZ24L | AWHZ24LBC | 7,1 (0,9-8,0) | 8,5 (0,9-11,0) | 3,21 / A | 3,62 / A | 4118 | 2059 |  | 0% | 4118 | 2059 | 0 | 0.129 | 17 | 0 | 0
| AOHZ24LBT | [5 empty] | 2059 |  | 0% |  | 2059 | 0 | 0.451 | 70 | 0 | 0
Winner Nordic
Инверторные сплит-системы настенного типа (R410a, тепло/холод)
Работа в режиме обогрева до -25 °С, датчик движения, ионный деодорирующий фильтр, яблочно-катехиновый фильтр, недельный таймер
ASHG09LTCB | ASHG09LTCB | 2,5 (0,9-3,5) | 3,2 (0,9-5,4) | 4,95 / A | 4,85 / A | 2942 | 1177 |  | 0% | 2942 | 1177 | 0 | 0.085 | 12 | 0 | 0
| AOHG09LTCN | [5 empty] | 1765 |  | 0% |  | 1765 | 0 | 0.236 | 40 | 0 | 0
ASHG12LTCB | ASHG12LTCB | 3,5 (1,1-4,0) | 4,0 (0,9-6,5) | 4,12 / A | 4,40 / A | 3199 | 1279 |  | 0% | 3199 | 1279 | 0 | 0.085 | 12 | 0 | 0
| AOHG12LTCN | [5 empty] | 1920 |  | 0% |  | 1920 | 0 | 0.266 | 43 | 0 | 0
ASHG14LTCB | ASHG14LTCB | 4,2 (0,9-5,4) | 5,4 (0,9-7,0) | 3,62 / A | 3,91 / A | 3621 | 1449 |  | 0% | 3621 | 1449 | 0 | 0.085 | 12 | 0 | 0
| AOHG14LTCN | [5 empty] | 2172 |  | 0% |  | 2172 | 0 | 0.266 | 43 | 0 | 0
Winner Silver
Инверторные сплит-системы настенного типа (R410a, тепло/холод)
Работа в режиме обогрева до -20 °С, датчик движения, ионный деодорирующий фильтр, яблочно-катехиновый фильтр, недельный таймер
ASHG09LTCA | ASHG09LTCA | 2,5 (0,9-3,5) | 3,2 (0,9-5,4) | 4,95 / A | 4,85 / A | 2441 | 976 |  | 0% | 2441 | 976 | 0 | 0.085 | 12 | 0 | 0
| AOHG09LTC | [5 empty] | 1465 |  | 0% |  | 1465 | 0 | 0.242 | 37 | 0 | 0
ASHG12LTCA | ASHG12LTCA | 3,5 (1,1-4,0) | 4,0 (0,9-6,5) | 4,12 / A | 4,40 / A | 2687 | 1086 |  | 0% | 2687 | 1086 | 0 | 0.085 | 12 | 0 | 0
| AOHG12LTC | [5 empty] | 1601 |  | 0% |  | 1601 | 0 | 0.266 | 43 | 0 | 0
Winner White
Инверторные сплит-системы настенного типа (R410a, тепло/холод)
Ионный деодорирующий фильтр, яблочно-катехиновый фильтр, недельный таймер
ASHG07LUCA | ASHG07LUCA | 2,0 (0,5-3,0) | 3,0 (0,5-4,0) | 4,35 / A | 4,55 / A | 2021 | 810 |  | 0% | 2021 | 810 | 0 | 0.085 | 12 | 0 | 0
| AOHG07LUC | [5 empty] | 1211 |  | 0% |  | 1211 | 0 | 0.195 | 27 | 0 | 0
ASHG09LUCA | ASHG09LUCA | 2,5 (0,5-3,2) | 3,2 (0,5-4,2) | 4,50 / A | 4,71 / A | 2132 | 852 |  | 0% | 2132 | 852 | 0 | 0.085 | 12 | 0 | 0
| AOHG09LUC | [5 empty] | 1280 |  | 0% |  | 1280 | 0 | 0.242 | 28 | 0 | 0
ASHG12LUCA | ASHG12LUCA | 3,5 (0,9-4,0) | 4,0 (0,9-5,6) | 3,87 / A | 4,30 / A | 2343 | 946 |  | 0% | 2343 | 946 | 0 | 0.085 | 12 | 0 | 0
| AOHG12LUC | [5 empty] | 1397 |  | 0% |  | 1397 | 0 | 0.242 | 37 | 0 | 0
ASHG14LUCA | ASHG14LUCA | 4,2 (0,9-5,0) | 5,4 (0,9-6,0) | 3,40 / A | 3,91 / A | 2679 | 1067 |  | 0% | 2679 | 1067 | 0 | 0.085 | 12 | 0 | 0
| AOHG14LUC | [5 empty] | 1612 |  | 0% |  | 1612 | 0 | 0.242 | 38 | 0 | 0
Nordic
Инверторные сплит-системы настенного типа (R410a, тепло/холод)
Работа в режиме обогрева до -25 °С, ионный деодорирующий фильтр, яблочно-катехиновый фильтр
ASHA09LEC | ASHA09LEC | 2,5 (0,5-3,2) | 3,2 (0,5-4,5) | 3,97 / A | 4,27 / A | 2269 | 909 |  | 0% | 2269 | 909 | 0 | 0.071 | 9.5 | 0 | 0
| AOHR09LECN | [5 empty] | 1360 |  | 0% |  | 1360 | 0 | 0.224 | 36 | 0 | 0
ASHA12LEC | ASHA12LEC | 3,4 (0,9-3,9) | 4,0 (0,9-5,6) | 3,80 / A | 4,12 / A | 2452 | 979 |  | 0% | 2452 | 979 | 0 | 0.071 | 9.5 | 0 | 0
| AOHR12LECN | [5 empty] | 1473 |  | 0% |  | 1473 | 0 | 0.24 | 39 | 0 | 0
Energy Plus
Инверторные сплит-системы настенного типа (R410a, тепло/холод)
Ионный деодорирующий фильтр, яблочно-катехиновый фильтр, недельный таймер
ASHG07L | ASHG07LECA | 2,1 (0,5-3,0) | 3,0 (0,5-4,0) | 4,47 / A | 4,38 / A | 1702 | 683 |  | 0% | 1702 | 683 | 0 | 0.08 | 9.5 | 0 | 0
| AOHG07LEC | [5 empty] | 1019 |  | 0% |  | 1019 | 0 | 0.2 | 26 | 0 | 0
ASHG09L | ASHG09LECA | 2,5 (0,5-3,2) | 3,2 (0,5-4,2) | 3,91 / A | 4,27 / A | 1818 | 726 |  | 0% | 1818 | 726 | 0 | 0.08 | 9.5 | 0 | 0
| AOHG09LEC | [5 empty] | 1092 |  | 0% |  | 1092 | 0 | 0.2 | 26 | 0 | 0
ASHG12L | ASHG12LECA | 3,4 (0,9-3,9) | 4,0 (0,9-5,3) | 3,70 / A | 4,04 / A | 2005 | 812 |  | 0% | 2005 | 812 | 0 | 0.08 | 9.5 | 0 | 0
| AOHG12LEC | [5 empty] | 1193 |  | 0% |  | 1193 | 0 | 0.2 | 32 | 0 | 0
ASHG14L | ASHG14LECA | 4,0 (0,9-5,0) | 5,0 (0,9-6,4) | 3,62 / A | 3,83 / A | 2297 | 917 |  | 0% | 2297 | 917 | 0 | 0.083 | 10.5 | 0 | 0
| AOHG14LEC | [5 empty] | 1380 |  | 0% |  | 1380 | 0 | 0.243 | 38 | 0 | 0
ASHA18L* сняты с производства, есть в наличии | ASHA18LEC | 5,0 (0,9-6,4) | 5,2 (0,9-6,0) | 3,42 / A | 3,68 / A | 3028 | 1211 |  | 0% | 3028 | 1211 | 0 | 0.154 | 18 | 0 | 0
| AOHR18LEC | [5 empty] | 1817 |  | 0% |  | 1817 | 0 | 0.266 | 45 | 0 | 0
ASHG18L | ASHG18LFCA | 5,2 (0,9-6,0) | 6,3 (0,9-9,1) | 3,42 / A | 3,68 / A | 3028 | 1482 |  | 0% | 3028 | 1482 | 0 | 0.154 | 18 | 0 | 0
| AOHG18LFC | [5 empty] | 1546 |  | 0% |  | 1546 | 0 | 0.266 | 45 | 0 | 0
ASHG24L | ASHG24LFCA | 7,1 (0,9-8,0) | 8,0 (0,9-10,6) | 3,23 / A | 3,61 / A | 3636 | 1760 |  | 0% | 3636 | 1760 | 0 | 0.151 | 18 | 0 | 0
| AOHG24LFL | [5 empty] | 1876 |  | 0% |  | 1876 | 0 | 0.25 | 48 | 0 | 0
ASHG30L | ASHG30LFCA | 8,0 (2,9-9,0) | 8,8 (2,2-11,0) | 3,21 / A | 3,61 / A | 4671 | 1869 |  | 0% | 4671 | 1869 | 0 | 0.151 | 18 | 0 | 0
| AOHG30LFT | [5 empty] | 2802 |  | 0% |  | 2802 | 0 | 0.453 | 68 | 0 | 0
ASHA30LF* сняты с производства, есть в наличии | ASHA30LFC | 8,0 (2,9-9,0) | 8,8 (2,2-11,0) | 3,21 / A | 3,61 / A | 4671 | 1869 |  | 0% | 4671 | 1869 | 0 | 0.151 | 18 | 0 | 0
| AOHR30LFT | [5 empty] | 2802 |  | 0% |  | 2802 | 0 | 0.453 | 68 | 0 | 0
Eco Inverter
Инверторные сплит-системы настенного типа (R410a, тепло/холод)
Опционально - система тонкой очистки воздуха: ионный деодорирующий фильтр, яблочно-катехиновый фильтр
ASHA09LKC | ASHA09LKC | 2,5 (0,5-3,0) | 3,2 (0,5-3,9) | 3,21 / A | 3,62 / A | 1607 | 641 |  | 0% | 1607 | 641 | 0 | 0.071 | 9.5 | 0 | 0
| AOHR09LKC | [5 empty] | 966 |  | 0% |  | 966 | 0 | 0.195 | 25 | 0 | 0
ASHA12LKC | ASHA12LKC | 3,4 (0,9-3,8) | 4,0 (0,9-5,6) | 3,21 / A | 3,62 / A | 1774 | 717 |  | 0% | 1774 | 717 | 0 | 0.071 | 9.5 | 0 | 0
| AOHR12LKC | [5 empty] | 1057 |  | 0% |  | 1057 | 0 | 0.195 | 32 | 0 | 0
Eco2 Inverter
Инверторные сплит-системы настенного типа (R410a, тепло/холод)
Опционально - система тонкой очистки воздуха: ионный деодорирующий фильтр, яблочно-катехиновый фильтр
ASHG09LLCA | ASHG09LLCA | 2,5 (0,5-3,0) | 3,2 (0,5-3,8) | 3,36 / A | 3,70 / A | 1300 | 519 |  | 0% | 1300 | 519 | 0 | 0.071 | 9.5 | 0 | 0
| AOHG09LLC | [5 empty] | 781 |  | 0% |  | 781 | 0 | 0.195 | 27 | 0 | 0
ASHG12LLCA | ASHG12LLCA | 3,4 (0,9-3,6) | 4,0 (0,9-4,6) | 3,35 / A | 3,70 / A | 1484 | 593 |  | 0% | 1484 | 593 | 0 | 0.071 | 9.5 | 0 | 0
| AOHG12LLC | [5 empty] | 891 |  | 0% |  | 891 | 0 | 0.195 | 28 | 0 | 0
Plasma (модели 2010 года, сняты с производства, есть в наличии)
Инверторные сплит-системы настенного типа (R410a, тепло/холод)
Плазменный фильтр, электростатический фильтр, дезинфицирующий и деодорирующий фильтры, полифенольный фильтр
ASHB18L | ASHB18LDC | 5,2 (0,9-5,7) | 6,25 (0,9-9,1) | 3,02 / B | 3,61 / A | 3357 | 1346 |  | 0% | 3357 | 1346 | 0 | 0.096 | 12 | 0 | 0
| AOHS18LDC | [5 empty] | 2011 |  | 0% |  | 2011 | 0 | 0.25 | 44 | 0 | 0
Eco Plus (модели 2010 года)
Инверторные сплит-системы настенного типа (R410a, тепло/холод)
Ионный деодорирующий фильтр, яблочно-катехиновый фильтр
ASHA09LG | ASHA09LGC | 2,5 (0,5 -3,2) | 3,2 (0,5-4,5) | 3,97 / A | 4,27 / A | 1691 | 676 |  | 0% | 1691 | 676 | 0 | 0.069 | 10 | 0 | 0
| AOHR09LGC | [5 empty] | 1015 |  | 0% |  | 1015 | 0 | 0.192 | 28 | 0 | 0
ASHA12LG | ASHA12LGC | 3,4 (0,9-3,9) | 4,0 (0,9-5,6) | 3,80 / A | 4,12 / A | 1918 | 777 |  | 0% | 1918 | 777 | 0 | 0.069 | 10 | 0 | 0
| AOHR12LGC | [5 empty] | 1141 |  | 0% |  | 1141 | 0 | 0.19 | 35 | 0 | 0
Classic
Cплит-системы настенного типа (R410a, тепло/холод, on/off)
Воздушный фильтр тонкой очистки, 3-хмерное распределение воздушного потока; опционально - система тонкой очистки воздуха
ASH7U | ASH7USBCW | 2.2 | 2.3 | 2,65 / D | 3,07 / D | 1018 | 410 |  | 0% | 1018 | 410 | 0 | 0.079 | 10 | 0 | 0
| AOH7USNC | [5 empty] | 608 |  | 0% |  | 608 | 0 | 0.138 | 28 | 0 | 0
ASH9U | ASH9USCCW | 2.6 | 2.95 | 2,43 / E | 3,28 / C | 1151 | 458 |  | 0% | 1151 | 458 | 0 | 0.079 | 10 | 0 | 0
| AOH9UFCC | [5 empty] | 693 |  | 0% |  | 693 | 0 | 0.138 | 28 | 0 | 0
ASH12U | ASH12USCCW | 3.25 | 3.95 | 2,41 / E | 3,09 / D | 1318 | 527 |  | 0% | 1318 | 527 | 0 | 0.079 | 10 | 0 | 0
| AOH12USCC | [5 empty] | 791 |  | 0% |  | 791 | 0 | 0.165 | 34 | 0 | 0
ASH14U* снят с пр-ва, есть в наличии | ASH14USBCW | 4.25 | 4.8 | 3,08 / B | 3,78 / A | 1897 | 758 |  | 0% | 1897 | 758 | 0 | 0.087 | 12 | 0 | 0
| AOH14USBC | [5 empty] | 1139 |  | 0% |  | 1139 | 0 | 0.189 | 39 | 0 | 0
ASG18U | ASG18UBBN | 5.4 | 5.7 | 2,92 / C | 3,08 / D | 2510 | 1006 |  | 0% | 2510 | 1006 | 0 | 0.191 | 22 | 0 | 0
| AOG18UNBNL | [5 empty] | 1504 |  | 0% |  | 1504 | 0 | 0.307 | 56 | 0 | 0
ASG24U | ASG24UBBN | 6.8 | 7.4 | 2,83 / C | 3,08 / D | 2859 | 1146 |  | 0% | 2859 | 1146 | 0 | 0.191 | 22 | 0 | 0
| AOG24UNBNL | [5 empty] | 1713 |  | 0% |  | 1713 | 0 | 0.307 | 63 | 0 | 0
ASG30U | ASG30UBBJ | 7.9 | 8.4 | 2,87 / C | 3,05 / D | 3684 | 1473 |  | 0% | 3684 | 1473 | 0 | 0.191 | 22 | 0 | 0
| AOG30UNBDL | [5 empty] | 2211 |  | 0% |  | 2211 | 0 | 0.465 | 86 | 0 | 0
Floor Nordic
Инверторные сплит-системы напольного типа (R410a, тепло/холод)
Работа в режиме обогрева до -25 °С, ионный деодорирующий фильтр, яблочно-катехиновый фильтр
AGHG09L | AGHG09LVCB | 2,6 (0,9-3,8) | 3,5 (0,9-5,5) | 4,91 / A | 4,43 / A | 3460 | 1473 |  | 0% | 3460 | 1473 | 0 | 0.178 | 17 | 0 | 0
| AOHG09LVCN | [5 empty] | 1987 |  | 0% |  | 1987 | 0 | 0.266 | 43 | 0 | 0
AGHG12L | AGHG12LVCB | 3,5 (0,9-4,2) | 4,5 (0,9-5,7) | 3,85 / A | 3,78 / A | 3769 | 1624 |  | 0% | 3769 | 1624 | 0 | 0.178 | 17 | 0 | 0
| AOHG12LVCN | [5 empty] | 2145 |  | 0% |  | 2145 | 0 | 0.266 | 43 | 0 | 0
AGHG14L | AGHG14LVCB | 4,2 ((0,9-5,2) | 5,2 (0,9-6,1) | 3,68 / A | 3,61 / A | 4083 | 1776 |  | 0% | 4083 | 1776 | 0 | 0.178 | 17 | 0 | 0
| AOHG14LVCN | [5 empty] | 2307 |  | 0% |  | 2307 | 0 | 0.266 | 43 | 0 | 0
Floor
Инверторные сплит-системы напольного типа (R410a, тепло/холод)
Ионный деодорирующий фильтр, яблочно-катехиновый фильтр
AGHF09L | AGHF09LAC | 2,6 (0,9-3,5) | 3,5 (0,9-5,5) | 4,91 / A | 4,43 / A | 2946 | 1473 |  | 0% | 2946 | 1473 | 0 | 0.168 | 17 | 0 | 0
| AOHV09LAC | [5 empty] | 1473 |  | 0% |  | 1473 | 0 | 0.238 | 40 | 0 | 0
AGHF12L | AGHF12LAC | 3,5 (0,9-4,0) | 4,5 (0,9-6,6) | 3,72 / A | 3,78 / A | 3248 | 1624 |  | 0% | 3248 | 1624 | 0 | 0.17 | 17 | 0 | 0
| AOHV12LAC | [5 empty] | 1624 |  | 0% |  | 1624 | 0 | 0.238 | 40 | 0 | 0
AGHF14L | AGHF14LAC | 4,2 (0,9-5,0) | 5,2 (0,9-8,0) | 3,68 / A | 3,61 / A | 3552 | 1776 |  | 0% | 3552 | 1776 | 0 | 0.17 | 17 | 0 | 0
| AOHV14LAL | [5 empty] | 1776 |  | 0% |  | 1776 | 0 | 0.254 | 44 | 0 | 0
Все внутренние блоки бытовой серии укомплектованы дистанционными ИК пультами управления.
Аксессуары | Наименование |  |  | Внешний вид
UTB-GUD | Проводной пульт управления (только для ASHA-L) | [5 empty] | 292 |  | 0% | 292 |  | 0 | 0.004 | 1 | 0 | 0
UTY-RNNGM | Проводной пульт управления (только для серий Energy Plus и Winner) | [5 empty] | 243 |  | 0% | 243 |  | 0 | 0.018 | 0.9 | 0 | 0
UTY-RSNGM | Упрощенный проводной пуль с возможностью управления режимами (только для серий Energy Plus и Winner) | [5 empty] | 223 |  | 0% | 223 |  | 0 | 0.018 | 0.98 | 0 | 0
UTR-FA16 | Яблочно-катехиновый+ионный деодорирующий фильтры (комплек 1+1 шт.) | [7 empty] | 0% | 0 |  | 0 |  |  | 0 | 0
UTR-FA13 | Яблочно-катехиновый+ионный деодорирующий фильтры (комплек 1+1 шт.) | [7 empty] | 0% | 0 |  | 0 |  |  | 0 | 0
9312152018 | Яблочно-катехиновый+ионный деодорирующий фильтры (комплек 1+1 шт.) | [7 empty] | 0% | 0 |  | 0 |  |  | 0 | 0
UTR-FC03-02 | Яблочно-катехиновый фильтр (комплек из 2 шт.) | [7 empty] | 0% | 0 |  | 0 |  |  | 0 | 0
UTR-FA04-1 | Яблочно-катехиновый фильтр (комплек из 2 шт.) | [7 empty] | 0% | 0 |  | 0 |  |  | 0 | 0
UTR-FA03-2 | Яблочно-катехиновый фильтр (комплек из 2 шт.) | [7 empty] | 0% | 0 |  | 0 |  |  | 0 | 0
UTR-FC03-3 | Ионный деодорирующий фильтр (комплек из 2 шт.) | [7 empty] | 0% | 0 |  | 0 |  |  | 0 | 0
UTR-FA04-2 | Ионный деодорирующий фильтр (комплек из 2 шт.) | [7 empty] | 0% | 0 |  | 0 |  |  | 0 | 0
UTR-FA03-3 | Ионный деодорирующий фильтр (комплек из 2 шт.) | [7 empty] | 0% | 0 |  | 0 |  |  | 0 | 0
UTR-FA05-2 | Фотокаталитический деодорирующий фильтр (комплек из 2 шт.) | [7 empty] | 0% | 0 |  | 0 |  |  | 0 | 0
UTR-FA09 | Фотокаталитический деодорирующий фильтр + антибактериальный электростатический фильтр с экстрактом васаби (комплек 1 + 1 шт.) | [7 empty] | 0% | 0 |  | 0 |  |  | 0 | 0
UTR-FA05-1 | Антибактериальный электростатический фильтр с экстрактом васаби(комплект из 2 шт.) | [7 empty] | 0% | 0 |  | 0 |  |  | 0 | 0
UTR-STA | Заглушка для напольных блоков | [5 empty] | 321 |  | 0% | 321 |  | 0 |  |  | 0 | 0
UTY-XWZX | Соединительный кабель для подключения внешнего управления | [5 empty] | 121 |  | 0% | 121 |  | 0 | 0.015 |  | 0 | 0
UTY-XWZXZ5 | Соединительный кабель для подключения внешнего управления | [5 empty] | 121 |  | 0% | 121 |  | 0 |  |  | 0 | 0
UTY-TWBXF | Адаптер для подключения проводного пульта к ASHG07-14L | [5 empty] | 304 |  | 0% | 304 |  | 0 | 0.005 | 0.27 | 0 | 0
UTY-XCBXZ1 | Адаптер для подключения проводного пульта | [5 empty] | 186 |  | 0% | 186 |  | 0 | 0.006 | 0.5 | 0 | 0
UTY-XCBXE | Адаптер для подключения проводного пульта к ASHA07-14L | [5 empty] | 442 |  | 0% | 442 |  | 0 | 0.006 | 1 | 0 | 0
UTY-VGGX | Сетевой конвертор для подключения к сети системы VRF V II | [5 empty] | 1557 |  | 0% | 1557 |  | 0 | 0.016 | 2 | 0 | 0
UTY-VGGXZ1 | Сетевой конвертор для подключения к сети системы VRF V II | [5 empty] | 1557 |  | 0% | 1557 |  | 0 |  |  | 0 | 0
UTR-YRDA | Сетевой конвертор для подключения к сети системы VRF S и V | [5 empty] | 1756 |  | 0% | 1756 |  | 0 | 0.1 | 2 | 0 | 0
[12 empty] | 0 |  |  | 0 | 0

## Полупром on_off
|  | Прайс-лист 2013 года | [6 empty] | Сплит-системы коммерческого назначения
Общая сумма, $ | 0 |  |  |  | Общий объем, м3 |  | 0 |  | Общий вес брутто, кг |  | 0 |  | Ваша скидка
Внесите в красную ячейку соответствующее значение вашей скидки
Модель | Внутренний | Мощность, кВт |  | Энергоэффективность |  | Розничная цена комплекта, USD | Розничная цена поблочно, USD | Кол-во | Ваш % скидки | Цена комплекта с вашей скидкой, USD | Цена с вашей скидкой поблочно, USD | Сумма с учетом вашей скидки | Объём, куб.м. | Вес в кг, брутто | Опции за дополнительную оплату
| Наружный | охл. | нагрев | EER | COP
Декоративная панель
Сплит-системы кассетного типа компактные (R410a, тепло/холод, on/off)
Компактные размеры, тихая работа, в комплекте идет ИК-пульт
AUG18U | AUG18UBAB | 4.85 | 5.4 | 2,62 / D | 2,70 / D | 3248 | 1480 |  | 0% | 3248 | 1480 | 0 | 0.173 | 23 | UTD-RS100 - выносной датчик температуры UTG-AGDA-W - дополнительные боковые панели для декоративной панели | 0 | 0
| AOG18UNCNL | [5 empty] | 1663 |  | 0% |  | 1663 | 0 | 0.302 | 56 |  | 0 | 0
| UTG-UDGD-W | [5 empty] | 105 |  | 0% |  | 105 | 0 | 0.036 | 4.3 |  | 0 | 0
Сплит-системы кассетного типа (R410a, тепло/холод, on/off)
Компактные размеры, тихая работа, в комплекте идет проводной пульт и декоративная панель
AUG25U | AUG25UUAR | 7,0 | 7.8 | 2,64 / D | 3,32 / D | 3634 | 1772 |  | 0% | 3634 | 1772 | 0 | 0.404 | 44 |  | 0 | 0
| AOG25UNANL | [5 empty] | 1862 |  | 0% |  | 1862 | 0 | 0.307 | 63 |  | 0 | 0
AUG30U | AUG30UUAR | 8.4 | 9.5 | 2,85 / C | 3,42 / C | 5627 | 2810 |  | 0% | 5627 | 2810 | 0 | 0.404 | 44 |  | 0 | 0
| AOG30UNBWL | [5 empty] | 2817 |  | 0% |  | 2817 | 0 | 0.451 | 75 |  | 0 | 0
AUG36U (3 ф.) | AUG36UUAS | 10.5 | 11.8 | 3,02 / B | 3,23 / B | 6062 | 3031 |  | 0% | 6062 | 3031 | 0 | 0.471 | 52 |  | 0 | 0
| AOG36UNAXT | [5 empty] | 3031 |  | 0% |  | 3031 | 0 | 0.605 | 101 |  | 0 | 0
AUG45U (3 ф.) | AUG45UUAS | 12.7 | 14.3 | 2,90 / D | 3,26 / C | 6513 | 3221 |  | 0% | 6513 | 3221 | 0 | 0.471 | 55 | UTG-AGEA-W - - дополнительные боковые панели для декоративной панели UTB-GPB- упрощ. провод. ПУ UTY-VGGX - сетевой конвертор для подключения к сети системы VRF V II UTR-YRDA - сетевой конвертор для подключения к сети системы VRF S и V UTD-RS100 - выносной датчик температуры | 0 | 0
| AOG45UMAXT | [5 empty] | 3292 |  | 0% |  | 3292 | 0 | 0.605 | 120 |  | 0 | 0
AUG54U (3 ф.) | AUG54UUAS | 14.5 | 16.5 | 2,81 / D | 3,11 / D | 6933 | 3358 |  | 0% | 6933 | 3358 | 0 | 0.471 | 55 | UTG-AGEA-W - - дополнительные боковые панели для декоративной панели UTB-GPB- упрощ. провод. ПУ UTY-VGGX - сетевой конвертор для подключения к сети системы VRF V II UTR-YRDA - сетевой конвертор для подключения к сети системы VRF S и V UTD-RS100 - выносной датчик температуры | 0 | 0
| AOG54UMAYT | [5 empty] | 3575 |  | 0% |  | 3575 | 0 | 0.669 | 125 |  | 0 | 0
Сплит-системы канального типа (R410a / R407C , тепло/холод, on/off)
Компактные размеры, тихая работа, в комплекте идет проводной пульт
ARG7U (сняты с пр-ва, есть в наличии) | ARG7UUAB | 2.15 | 2.45 | 2,83 / C | 3,22 / C | 2386 | 1193 |  | 0% | 2386 | 1193 | 0 | 0.174 | 22 | UTY-LRJG1 - ИК пульт и приёмник UTB-GPB - упрощ. провод. пульт UTZ-PX1BBA - дренажный насос UTD-RS100 - выносной дист. датчик UTD-ECS5A - cоединительный кабель для управления дополнительными устройствами UTY-VGGX - сетевой конвертор для подключения к сети системы VRF V II UTR-YRDA - сетевой конвертор для подключения к сети системы VRF S и V | 0 | 0
| AOG7USAJL | [5 empty] | 1193 |  | 0% |  | 1193 | 0 | 0.185 | 30 |  | 0 | 0
ARG9U (сняты с пр-ва, есть в наличии) | ARG9UUAB | 2.7 | 3.1 | 2,81 / C | 3,23 / C | 2596 | 1298 |  | 0% | 2596 | 1298 | 0 | 0.174 | 22 |  | 0 | 0
| AOG9USAJL | [5 empty] | 1298 |  | 0% |  | 1298 | 0 | 0.185 | 32 |  | 0 | 0
ARG12U (сняты с пр-ва, есть в наличии) | ARG12UUAD | 3.5 | 4.0 | 2,82 / C | 3,31 / C | 2826 | 1415 |  | 0% | 2826 | 1415 | 0 | 0.239 | 29 |  | 0 | 0
| AOG12USAJL | [5 empty] | 1411 |  | 0% |  | 1411 | 0 | 0.185 | 36 |  | 0 | 0
ARG14U (сняты с пр-ва, есть в наличии) | ARG14UUAD | 4 | 4.7 | 2,82 / C | 3,48 / C | 3030 | 1515 |  | 0% | 3030 | 1515 | 0 | 0.239 | 29 |  | 0 | 0
| AOG14USDJL | [5 empty] | 1515 |  | 0% |  | 1515 | 0 | 0.185 | 37 |  | 0 | 0
ARG18U | ARG18UUAL | 5.4 | 6 | 2,81 / C | 3,21 / C | 3252 | 1562 |  | 0% | 3252 | 1562 | 0 | 0.239 | 29 |  | 0 | 0
| AOG18UNDNL | [5 empty] | 1690 |  | 0% |  | 1690 | 0 | 0.307 | 56 |  | 0 | 0
ARG25U | ARG25UUAN | 7,0 | 7.7 | 2,64 / D | 3,30 / C | 3395 | 1533 |  | 0% | 3395 | 1533 | 0 | 0.325 | 50 |  | 0 | 0
| AOG25UNANL | [5 empty] | 1862 |  | 0% |  | 1862 | 0 | 0.307 | 63 |  | 0 | 0
ARG30U | ARG30UUAN | 8.4 | 9.5 | 2,81 / C | 3,61 / C | 4472 | 1655 |  | 0% | 4472 | 1655 | 0 | 0.325 | 50 |  | 0 | 0
| AOG30UNBWL | [5 empty] | 2817 |  | 0% |  | 2817 | 0 | 0.453 | 75 |  | 0 | 0
ARG36U (3 ф.) | ARG36UUAN | 10.5 | 12.7 | 2,92 / C | 3,48 / B | 4953 | 1922 |  | 0% | 4953 | 1922 | 0 | 0.325 | 50 |  | 0 | 0
| AOG36UNAXT | [5 empty] | 3031 |  | 0% |  | 3031 | 0 | 0.605 | 101 |  | 0 | 0
ARG45U (3 ф.) | ARG45UUAN | 12.7 | 14.3 | 2,90 / C | 3,26 / C | 5736 | 2444 |  | 0% | 5736 | 2444 | 0 | 0.325 | 52 |  | 0 | 0
| AOG45UMAXT | [5 empty] | 3292 |  | 0% |  | 3292 | 0 | 0.605 | 120 |  | 0 | 0
ARG60U (3 ф.) | ARG60UUAK | 16.5 | 19.5 | 2,72 / D | 3,52 / B | 7577 | 3683 |  | 0% | 7577 | 3683 | 0 | 0.375 | 55 |  | 0 | 0
| AOG60UMAYT | [5 empty] | 3894 |  | 0% |  | 3894 | 0 | 0.669 | 125 |  | 0 | 0
ARG90T (3 ф.) (R407C) | ARG90TLC3 | 24,8 | 28,9 | 2,03 / G | 2,37 / G | 9963 | 4873 |  | 0% | 9963 | 4873 | 0 | 0.753 | 100 |  | 0 | 0
| AOG90TPC3L | [5 empty] | 5090 |  | 0% |  | 5090 | 0 | 1.669 | 282 |  | 0 | 0
Обращаем Ваше внимание, что канальные блоки ARG7-18U имеют возможность вертикальной установки.
Сплит-системы напольно-подпотолочного типа (R410a, тепло/холод, on/off)
Компактные размеры, тихая работа, в комплекте идет ИК-пульт
ABG18U | ABG18UBBJ | 5.4 | 6 | 2,84 / C | 3,24 / C | 2857 | 1353 |  | 0% | 2857 | 1353 | 0 | 0.306 | 37 | UTD-RS100 - выносной датчик температуры | 0 | 0
| AOG18UNBNL | [5 empty] | 1504 |  | 0% |  | 1504 | 0 | 0.307 | 56 |  | 0 | 0
ABG24U | ABG24UBBJ | 6.5 | 7.4 | 2,69 / D | 3,22 / C | 3418 | 1705 |  | 0% | 3418 | 1705 | 0 | 0.306 | 37 |  | 0 | 0
| AOG24UNBNL | [5 empty] | 1713 |  | 0% |  | 1713 | 0 | 0.307 | 63 |  | 0 | 0
Сплит-системы подпотолочного типа (R410a, тепло/холод, on/off)
Компактные размеры, тихая работа, в комплекте идет ИК-пульт
ABG30U | ABG30UBAG | 8.4 | 9.5 | 2,85 / C | 3,42 / B | 4550 | 1733 |  | 0% | 4550 | 1733 | 0 | 0.531 | 61 | UTD-RS100 - выносной датчик температуры UTR-DPB24T - дренаж. помпа для ABG30-54U UTD-RF204 - фланец круглый для подмеса свежего воздуха для ABG30-54U | 0 | 0
| AOG30UNBWL | [5 empty] | 2817 |  | 0% |  | 2817 | 0 | 0.451 | 75 |  | 0 | 0
ABG36U (3 ф.) | ABG36UBAG | 10.5 | 11.8 | 3,02 / B | 3,42 / B | 5413 | 2382 |  | 0% | 5413 | 2382 | 0 | 0.531 | 61 |  | 0 | 0
| AOG36UNAXT | [5 empty] | 3031 |  | 0% |  | 3031 | 0 | 0.605 | 101 |  | 0 | 0
ABG45U (3 ф.) | ABG45UBAG | 12.7 | 14.3 | 2,90 / C | 3,26 / C | 6063 | 2771 |  | 0% | 6063 | 2771 | 0 | 0.531 | 61 |  | 0 | 0
| AOG45UMAXT | [5 empty] | 3292 |  | 0% |  | 3292 | 0 | 0.605 | 120 |  | 0 | 0
ABG54U (3 ф.) | ABG54UBAG | 14.5 | 16.5 | 2,81 / C | 3,1 / D | 7154 | 3579 |  | 0% | 7154 | 3579 | 0 | 0.531 | 61 |  | 0 | 0
| AOG54UMAYT | [5 empty] | 3575 |  | 0% |  | 3575 | 0 | 0.669 | 125 |  | 0 | 0
[16 empty] | 0 | 0
Аксессуары | Наименование |  |  | Внешний вид
UTB-GPB | Упрощ. ПДУ для отелей (с кнопкой управления режимами) | [5 empty] | 223 |  | 0% |  | 223 | 0 | 0.004 | 0.8 |  | 0 | 0
UTB-GUD | Проводной пульт управления | [5 empty] | 292 |  | 0% |  | 292 | 0 | 0.004 | 0.8 |  | 0 | 0
UTY-LRJG1 | Беспроводной ПДУ c ИК-приемником для канального/ компактного канального типа | [5 empty] | 543 |  | 0% |  | 543 | 0 | 0.004 | 0.33 |  | 0 | 0
UTY-VGGX | Сетевой конвертор для подключения к сети системы VRF V II | [5 empty] | 1557 |  | 0% |  | 1557 | 0 | 0.1 | 2 |  | 0 | 0
UTR-YRDA | Сетевой конвертор для подключения к сети системы VRF S и V | [5 empty] | 1756 |  | 0% |  | 1756 | 0 |  |  |  | 0 | 0
UTY-XWZX | Комплект соеденительных кабелей для подключения внешнего управления к внутренним блокам | [5 empty] | 121 |  | 0% |  | 121 | 0 |  |  |  | 0 | 0
UTD-ECS5A | Комплект соеденительных кабелей для управления дополнительными устройствами | [5 empty] | 93 |  | 0% |  | 93 | 0 |  |  |  | 0 | 0
UTY-XWZXZ2 | Соединительный кабель для подключения внешнего управления к наружным блокам | [5 empty] | 121 |  | 0% |  | 121 | 0 |  |  |  | 0 | 0
UTD-RS100 | Выносной датчик температуры | [5 empty] | 154 |  | 0% |  | 154 | 0 | 0.004 | 0.681 |  | 0 | 0
UTG-AGDA-W | Дополнительные боковые панели для декоративной панели | [5 empty] | 361 |  | 0% |  | 361 | 0 |  |  |  | 0 | 0
UTG-AGEA-W | Дополнительные боковые панели для декоративной панели | [5 empty] | 361 |  | 0% |  | 361 | 0 |  |  |  | 0 | 0
UTZ-PX1BBA (*1) UTZ-PX1NBA (*2) | Дренажная помпа для канального(2)/компактного канального типа (*1) | [5 empty] | 450 |  | 0% |  | 450 | 0 | 0.027 | 1 |  | 0 | 0
UTR-DPB24T | Дренажный насос для подпотолочных моделей | [5 empty] | 381 |  | 0% |  | 381 | 0 |  |  |  | 0 | 0
UTD-LF25NA | Воздушный фильтр для ARG25-45U | [5 empty] | 146 |  | 0% |  | 146 | 0 | 0.01 | 1 |  | 0 | 0
UTD-LF60KA | Воздушный фильтр для ARG60U | [5 empty] | 166 |  | 0% |  | 166 | 0 | 0.122 | 1 |  | 0 | 0
UTD-RF204 | Фланец круглый для ARG25-45U и ABG30-54U | [5 empty] | 113 |  | 0% |  | 113 | 0 | 0.011 | 2 |  | 0 | 0
UTD-SF045T | Фланец прямоугольный для ARG25-45U | [5 empty] | 138 |  | 0% |  | 138 | 0 | 0.019 | 2 |  | 0 | 0
[12 empty] | 0 |  |  |  | 0 | 0
Note on D287: ElenaAA: нет

## Полупром инвертор
|  | Прайс-лист 2013 года | [6 empty] | Сплит-системы коммерческого назначения
Общая сумма, $ | 0 |  |  |  | Общий объем, м3 |  | 0 |  | Общий вес брутто, кг |  | 0 |  | Ваша скидка | 0%
Внесите в красную ячейку соответствующее значение вашей скидки
Модель | Внутренний | Мощность, кВт |  | Энергоэффективность |  | Розничная цена комплекта, USD | Розничная цена поблочно, USD | Кол-во | Ваш % скидки | Цена комплекта с вашей скидкой, USD | Цена с вашей скидкой поблочно, USD | Сумма с учетом вашей скидки | Объём, куб.м. | Вес в кг, брутто | Опции за дополнительную оплату
| Наружный | охл. | нагрев | EER | COP
Декоративная панель
Инверторные сплит-системы кассетного типа компактные (R410a, тепло/холод)
Внутренний блок комплектуется ИК-пультом, дренажным насосом и воздушным фильтром
AUHG12L | AUHG12LVLB | 3,5 (0,9-4,4) | 4,1 (0,9-5,7) | 3,33 / A | 3,69 /A | 3379 | 1830 |  | 0% | 3379 | 1830 | 0 | 0.12 | 18 | UTB-GUD - проводной пульт UTR-YDZB - заглушка возд. выпуск отверстия UTY-VGGX - сетевой конвертор для подключения к сети системы VRF V II UTR-YRDA - сетевой конвертор для подключения к сети системы VRF S и V UTD-RS100 - выносной датчик температуры | 0 | 0
| AOHG12LALL | [5 empty] | 1411 |  | 0% |  | 1411 | 0 | 0.249 | 44 |  | 0 | 0
| UTG-UFGD-W | [5 empty] | 138 |  | 0% |  | 138 | 0 | 0.069 | 4.5 |  | 0 | 0
AUHF12L* снят с пр-ва, есть в наличии | AUHF12LAL | 3,5 (0,9-4,4) | 4,1 (0,9-5,7) | 3,33 / A | 3,69 /A | 3379 | 1830 |  | 0% | 3379 | 1830 | 0 | 0.12 | 18 |  | 0 | 0
| AOHA12LALL | [5 empty] | 1411 |  | 0% |  | 1411 | 0 | 0.249 | 44 |  | 0 | 0
| UTG-UFGB-W | [5 empty] | 138 |  | 0% |  | 138 | 0 | 0.069 | 4.5 |  | 0 | 0
AUHG14L | AUHG14LVLB | 4,3 (0,9-5,4) | 5,0 (0,9-6,5) | 3,21 / A | 3,71 / A | 3519 | 1908 |  | 0% | 3519 | 1908 | 0 | 0.12 | 18 |  | 0 | 0
| AOHG14LALL | [5 empty] | 1473 |  | 0% |  | 1473 | 0 | 0.249 | 44 |  | 0 | 0
| UTG-UFGD-W | [5 empty] | 138 |  | 0% |  | 138 | 0 | 0.069 | 4.5 |  | 0 | 0
AUHA14L* снят с пр-ва, есть в наличии | AUHF14LAL | 4,3 (0,9-5,4) | 5,0 (0,9-6,5) | 3,21 / A | 3,71 / A | 3519 | 1908 |  | 0% | 3519 | 1908 | 0 | 0.12 | 18 |  | 0 | 0
| AOHA14LALL | [5 empty] | 1473 |  | 0% |  | 1473 | 0 | 0.249 | 44 |  | 0 | 0
| UTG-UFGB-W | [5 empty] | 138 |  | 0% |  | 138 | 0 | 0.069 | 4.5 |  | 0 | 0
AUHG18L | AUHG18LVLB | 5,2 (0,9-5,9) | 6,0 (0,9-7,5) | 3,21 / A | 3,61 / A | 3686 | 1986 |  | 0% | 3686 | 1986 | 0 | 0.12 | 20 |  | 0 | 0
| AOHG18LALL | [5 empty] | 1562 |  | 0% |  | 1562 | 0 | 0.249 | 44 |  | 0 | 0
| UTG-UFGD-W | [5 empty] | 138 |  | 0% |  | 138 | 0 | 0.069 | 4.5 |  | 0 | 0
AUHF18L* снят с пр-ва, есть в наличии | AUHF18LBL | 5,2 (0,9-5,9) | 6,0 (0,9-7,5) | 3,21 / A | 3,61 / A | 3686 | 1986 |  | 0% | 3686 | 1986 | 0 | 0.12 | 20 |  | 0 | 0
| AOHA18LALL | [5 empty] | 1562 |  | 0% |  | 1562 | 0 | 0.249 | 44 |  | 0 | 0
| UTG-UFGBW | [5 empty] | 138 |  | 0% |  | 138 | 0 | 0.069 | 4.5 |  | 0 | 0
AUHF24L | AUHF24LBL | 7,1 (0,9-8,0) | 8,0 (0,9-9,1) | 3,21 / A | 3,61 / A | 4127 | 2460 |  | 0% | 4127 | 2460 | 0 | 0.12 | 18 |  | 0 | 0
| AOHA24LALL | [5 empty] | 1529 |  | 0% |  | 1529 | 0 | 0.249 | 48 |  | 0 | 0
| UTG-UFGB-W | [5 empty] | 138 |  | 0% |  | 138 | 0 | 0.069 | 4.5 |  | 0 | 0
Инверторные сплит-системы кассетного типа (R410a, тепло/холод)
Внутренний блок комплектуется проводным пультом, дренажным насосом и воздушными фильтром
AUHA30L | AUHA30LBLU | 8,5 (2,8-10,0) | 10,0 (2,7-11,2) | 3,21 / A | 3,61 / A | 6154 | 3278 |  | 0% | 6154 | 3278 | 0 | 0.34 | 31 |  | 0 | 0
| AOHA30LBTL(LFTL) | [5 empty] | 2751 |  | 0% |  | 2751 | 0 | 0.453 | 68 |  | 0 | 0
| UTG-UGGA-W | [5 empty] | 125 |  | 0% |  | 125 | 0 | 0.117 | 8 |  | 0 | 0
AUHA36L | AUHA36LBLU | 10,0 (2,8-11,2) | 11,2 (2,7-12,7) | 3,21 / A | 3,71 / A | 7478 | 4048 |  | 0% | 7478 | 4048 | 0 | 0.34 | 31 |  | 0 | 0
| AOHA36LFTL | [5 empty] | 3305 |  | 0% |  | 3305 | 0 | 0.453 | 68 |  | 0 | 0
| UTG-UGGA-W | [5 empty] | 125 |  | 0% |  | 125 | 0 | 0.117 | 8 |  | 0 | 0
| AUHA36LCLU* снят с пр-ва, есть в наличии | 10,0 (4,7-11,4) | 11,2 (5,0-14,0) | 4,10 / A | 4,38 /A | 8138 | 4048 |  | 0% | 8138 | 4048 | 0 | 0.34 | 31 |  | 0 | 0
| AOHD36LATT (3ф.)* снят с пр-ва, есть в наличии | [5 empty] | 3965 |  | 0% |  | 3965 | 0 | 0.669 | 117 |  | 0 | 0
| UTG-UGGA-W | [5 empty] | 125 |  | 0% |  | 125 | 0 | 0.117 | 8 |  | 0 | 0
AUHG36LR | AUHG36LRLA | 10,0 (4,7-11,4) | 11,2 (5,0-14,0) | 4,1 / A | 4,38 / A | 8138 | 3775 |  | 0% | 8138 | 3775 | 0 | 0.34 | 31 |  | 0 | 0
| AOHG36LATT | [5 empty] | 4238 |  | 0% |  | 4238 | 0 | 0.669 | 117 |  | 0 | 0
| UTG-UGGA-W | [5 empty] | 125 |  | 0% |  | 125 | 0 | 0.117 | 8 |  | 0 | 0
AUHA45L | AUHA45LCLU | 12,5 (4,0-14,0) | 14,0 (4,2-16,2) | 3,22 / A | 3,71 / A | 7803 | 3831 |  | 0% | 7803 | 3831 | 0 | 0.34 | 31 | AUHA45LC (провод. пульт в комплекте) UTB-GUD - проводной пульт управления UTY-LRHGA1 - ИК пульт + ресивер UTY-VGGX - сетевой конвертор для подключения к сети системы VRF V II UTR-YRDA - сетевой конвертор для подключения к сети системы VRF S и V UTD-RS10 | 0 | 0
| AOHA45LBTL | [5 empty] | 3847 |  | 0% |  | 3847 | 0 | 0.669 | 107 |  | 0 | 0
| UTG-UGGA-W | [5 empty] | 125 |  | 0% |  | 125 | 0 | 0.117 | 8 |  | 0 | 0
| AUHA45LCLU | 12,5 (5,0-14,0) | 14,0 (5,4-16,2) | 3,53 /A | 3,91 / A | 8711 | 3831 |  | 0% | 8711 | 3831 | 0 | 0.34 | 31 |  | 0 | 0
| AOHD45LATT (3ф.)* снят с пр-ва, есть в наличии | [5 empty] | 4755 |  | 0% |  | 4755 | 0 | 0.669 | 117 |  | 0 | 0
| UTG-UGGA-W | [5 empty] | 125 |  | 0% |  | 125 | 0 | 0.117 | 8 |  | 0 | 0
AUHG45LR | AUHG45LRLA | 12,5 (5,0-14,0) | 14,0 (5,4-16,2) | 3,53 /A | 3,91 / A | 8711 | 4106 |  | 0% | 8711 | 4106 | 0 | 0.34 | 31 |  | 0 | 0
| AOHG45LATT | [5 empty] | 4480 |  | 0% |  | 4480 | 0 | 0.669 | 117 |  | 0 | 0
| UTG-UGGA-W | [5 empty] | 125 |  | 0% |  | 125 | 0 | 0.117 | 8 |  | 0 | 0
AUHA54L | AUHA54LCLU | 13,3 (4,5-14,5) | 16,0 (4,7-16,5) | 3,01 / B | 3,41 / B | 9023 | 4451 |  | 0% | 9023 | 4451 | 0 | 0.471 | 31 | AUHA54LCLU UTB-GUD - проводной пульт управления UTY-LRHGA1 - ИК пульт + ресивер UTY-VGGX - сетевой конвертор для подключения к сети системы VRF V II UTR-YRDA - сетевой конвертор для подключения к сети системы V | 0 | 0
| AOHA54LCTL (1ф.) | [5 empty] | 4447 |  | 0% |  | 4447 | 0 | 0.669 | 94 |  | 0 | 0
| UTG-UGGA-W | [5 empty] | 125 |  | 0% |  | 125 | 0 | 0.117 | 8 |  | 0 | 0
| AUHA54LCLU | 14,0 (5,4-16,0) | 16,0 (5,8-18) | 3,21 / A | 3,61 / A | 10067 | 4451 |  | 0% | 10067 | 4451 | 0 | 0.471 | 31 |  | 0 | 0
| AOHD54LATT (3ф.)* снят с пр-ва, есть в наличии | [5 empty] | 5491 |  | 0% |  | 5491 | 0 | 0.669 | 117 |  | 0 | 0
| UTG-UGGA-W | [5 empty] | 125 |  | 0% |  | 125 | 0 | 0.117 | 8 |  | 0 | 0
AUHG54LR | AUHG54LRLA | 14,0 (5,4-16,0) | 16,0 (5,8-18) | 3,21 / A | 3,61 / A | 10067 | 4542 |  | 0% | 10067 | 4542 | 0 | 0.471 | 31 |  | 0 | 0
| AOHG54LATT | [5 empty] | 5400 |  | 0% |  | 5400 | 0 | 0.669 | 117 |  | 0 | 0
| UTG-UGGA-W | [5 empty] | 125 |  | 0% |  | 125 | 0 | 0.117 | 8 |  | 0 | 0
Инверторные сплит-системы канального типа (R410a, тепло/холод) | [15 empty] | 0 | 0
Внутренний блок комплектуется проводным пультом | [15 empty] | 0 | 0
ARHG12L | ARHG12LLTB | 3,5 (0,9-4,4) | 4,1 (0,9-5,7) | 3,33 / A | 3,69 / A | 3234 | 1823 |  | 0% | 3234 | 1823 | 0 | 0.23 | 29 | UTY-LRHG1 - инфракрасный пульт управления + приемник сигнала UTD-RS100 - выносной дист. датчик UTZ-PX1BBA - дренаж. помпа UTD-ECS5A - соединительный кабель для управления дополнительными устройствами | 0 | 0
| AOHG12LALL | [5 empty] | 1411 |  | 0% |  | 1411 | 0 | 0.249 | 44 |  | 0 | 0
ARHA12L* снят с пр-ва, есть в наличии | ARHF12LALU | 3,5 (0,9-4,4) | 4,1 (0,9-5,7) | 3,33 / A | 3,69 / A | 3142 | 1731 |  | 0% | 3142 | 1731 | 0 | 0.23 | 29 |  | 0 | 0
| AOHA12LALL | [5 empty] | 1411 |  | 0% |  | 1411 | 0 | 0.249 | 44 |  | 0 | 0
ARHG14L | ARHG14LLTB | 4,3 (0,9-5,4) | 5,0 (0,9-6,5) | 3,21 / A | 3,71/ A | 3335 | 1862 |  | 0% | 3335 | 1862 | 0 | 0.23 | 29 |  | 0 | 0
| AOHG14LALL | [5 empty] | 1473 |  | 0% |  | 1473 | 0 | 0.249 | 44 |  | 0 | 0
ARHA14L* снят с пр-ва, есть в наличии | ARHF14LALU | 4,3 (0,9-5,4) | 5,0 (0,9-6,5) | 3,21 / A | 3,71/ A | 3242 | 1769 |  | 0% | 3242 | 1769 | 0 | 0.23 | 29 |  | 0 | 0
| AOHA14LALL | [5 empty] | 1473 |  | 0% |  | 1473 | 0 | 0.249 | 44 |  | 0 | 0
ARHG18L | ARHG18LLTB | 5,2 (0,9-5,9) | 6,0 (0,9-7,5) | 3,21 / A | 3,61 / A | 3513 | 1951 |  | 0% | 3513 | 1951 | 0 | 0.238 | 29 |  | 0 | 0
| AOHG18LALL | [5 empty] | 1562 |  | 0% |  | 1562 | 0 | 0.249 | 44 |  | 0 | 0
ARHA18L* снят с пр-ва, есть в наличии | ARHF18LBLU | 5,2 (0,9-5,9) | 6,0 (0,9-7,5) | 3,21 / A | 3,61 / A | 3513 | 1951 |  | 0% | 3513 | 1951 | 0 | 0.238 | 29 |  | 0 | 0
| AOHG18LALL | [5 empty] | 1562 |  | 0% |  | 1562 | 0 | 0.249 | 44 |  | 0 | 0
ARHF24L | ARHF24LBTU | 7,1 (0,9-8,0) | 8,0 (0,9-9,1) | 3,21 / A | 3,61 / A | 3938 | 2409 |  | 0% | 3938 | 2409 | 0 | 0.313 | 45 | UTY-LRHY1 - ИК пульт и приёмник UTD-LF25NA - воздушный фильтр UTD-RF204 - фланец круглый UTD-SF045T - фланец прямоуг. UTD-RS100 - выносной дист. датчик UTZ-PX1NBA - дренаж. помпа UTD-ECS5A - адаптер для внешнего управления кондиционером | 0 | 0
| AOHA24LALL | [5 empty] | 1529 |  | 0% |  | 1529 | 0 | 0.249 | 48 |  | 0 | 0
ARHA30L | ARHA30LBTU | 8,5 (2,8-10) | 10,0 (2,7-11,2) | 3,21 / A | 3,73/ A | 5348 | 2597 |  | 0% | 5348 | 2597 | 0 | 0.313 | 47 |  | 0 | 0
| AOHA30LBTL(LFTL) | [5 empty] | 2751 |  | 0% |  | 2751 | 0 | 0.453 | 68 |  | 0 | 0
ARHA36L | ARHA36LBTU | 9,4 (2,8-11,2) | 11,2 (2,7-12,7) | 3,21 / A | 3,61 / A | 6847 | 3542 |  | 0% | 6847 | 3542 | 0 | 0.313 | 47 |  | 0 | 0
| AOHA36LFTL (1 ф.) | [5 empty] | 3305 |  | 0% |  | 3305 | 0 | 0.453 | 68 |  | 0 | 0
| ARHA36LCTU* снят с пр-ва, есть в наличии | 10,0 (4,7-11,4) | 11,2 (5,0-14,0) | 3,52 / A | 3,90 /A | 7507 | 3542 |  | 0% | 7507 | 3542 | 0 | 0.313 | 48 |  | 0 | 0
| AOHD36LATT (3 ф.)* снят с пр-ва, есть в наличии | [5 empty] | 3965 |  | 0% |  | 3965 | 0 | 0.669 | 117 |  | 0 | 0
ARHG36LM | ARHG36LMLA | 10,0 (4,7-11,4) | 11,2 (5,0-14,0) | 3,52 / A | 3,90 /A | 7507 | 3269 |  |  | 7507 | 3269 | 0 | 0.313 | 48 |  | 0 | 0
| AOHG36LATT | [5 empty] | 4238 |  |  |  | 4238 | 0 | 0.669 | 117 |  | 0 | 0
ARHA45L | ARHA45LCTU | 12,0 (4,0-13,3) | 13,3 (4,2-15,5) | 3,21 / A | 3,61 / A | 6997 | 3150 |  | 0% | 6997 | 3150 | 0 | 0.313 | 48 |  | 0 | 0
| AOHA45LСTL (1 ф.) | [5 empty] | 3847 |  | 0% |  | 3847 | 0 | 0.669 | 94 |  | 0 | 0
| ARHA45LCTU | 12,5 (5,0-14,0) | 14,0 (5,4-16,2) | 3,21 / A | 3,61 / A | 7905 | 3150 |  | 0% | 7905 | 3150 | 0 | 0.313 | 48 |  | 0 | 0
| AOHD45LATT (3 ф.)* снят с пр-ва, есть в наличии | [5 empty] | 4755 |  | 0% |  | 4755 | 0 | 0.669 | 117 |  | 0 | 0
ARHC45L | ARHC45LCTU | 12,5 (4,5-14,0) | 14,0 (5,0-16,2) | 2,91 / C | 3,68 / A | 7468 | 3621 |  | 0% | 7468 | 3621 | 0 | 0.362 | 51 | UTB-GUD - проводной пульт управления UTB-GPB - упрощ. провод. пульт UTD-RS100 - выносной датчик температуры UTD-LF60KA - фильтр с длительным сроком службы UTD-ECS5A - соединительный кабель для управления дополнительными устройствами UTY-XWZXZ2 - соединит | 0 | 0
| AOHA45LСTL (1 ф.) | [5 empty] | 3847 |  | 0% |  | 3847 | 0 | 0.669 | 94 |  | 0 | 0
| ARHC45LCTU | 12,5 (5,0-14,0) | 14,0 (5,4-16,2) | 3,08 / B | 3,81 / A | 8376 | 3621 |  | 0% | 8376 | 3621 | 0 | 0.362 | 51 |  | 0 | 0
| AOHD45LATT (3 ф.)* снят с пр-ва, есть в наличии | [5 empty] | 4755 |  | 0% |  | 4755 | 0 | 0.669 | 117 |  | 0 | 0
ARHG45LM | ARHG45LMLA | 12,5 (5,0-14,0) | 14,0 (5,4-16,2) | 3,21 / A | 3,61 / A | 7905 | 3425 |  | 0% | 7905 | 3425 | 0 | 0.313 | 48 |  | 0 | 0
| AOHG45LATT | [5 empty] | 4480 |  | 0% |  | 4480 | 0 | 0.669 | 117 |  | 0 | 0
ARHG45LH | ARHG45LHTA | 12,5 (5,0-14,0) | 14,0 (5,4-16,2) | 3,08 / B | 3,81 / A | 8376 | 3896 |  | 0% | 8376 | 3896 | 0 | 0.362 | 51 |  | 0 | 0
| AOHG45LATT | [5 empty] | 4480 |  | 0% |  | 4480 | 0 | 0.669 | 117 |  | 0 | 0
ARHC54L | ARHC54LCTU | 13,4 (5,0-14,5) | 16,0 (5,5-18,0) | 2,81 / C | 3,41 / B | 9717 | 5270 |  | 0% | 9717 | 5270 | 0 | 0.362 | 51 |  | 0 | 0
| AOHA54LCTL (1 ф.) | [5 empty] | 4447 |  | 0% |  | 4447 | 0 | 0.669 | 94 |  | 0 | 0
| ARHC54LCTU | 14,0 (5,4-16,0) | 16,0 (5,8-18,0) | 3,01 / B | 3,66 / A | 10761 | 5270 |  | 0% | 10761 | 5270 | 0 | 0.362 | 51 |  | 0 | 0
| AOHD54LATT (3 ф.)* снят с пр-ва, есть в наличии | [5 empty] | 5491 |  | 0% |  | 5491 | 0 | 0.669 | 117 |  | 0 | 0
ARHG54LH | ARHG54LHTA | 14,0 (5,4-16,0) | 16,0 (5,8-18,0) | 3,01 / B | 3,66 / A | 10761 | 5361 |  | 0% | 10761 | 5361 | 0 | 0.362 | 51 |  | 0 | 0
| AOHG54LATT | [5 empty] | 5400 |  | 0% |  | 5400 | 0 | 0.669 | 117 |  | 0 | 0
Обращаем Ваше внимание, что канальные блоки ARHG12-18L имеют возможность вертикальной установки. | [15 empty] | 0 | 0
Инверторные сплит-системы напольно-подпотолочного и подпотолочного типа (R410a, тепло/холод) | [15 empty] | 0 | 0
Внутренний блок комплектуется ИК-пультом и воздушными фильтрами | [15 empty] | 0 | 0
ABHG18L | ABHG18LVTB | 5,2 (0,9-5,9) | 6,0 (0,9-7,5) | 3,21 / A | 3,61 / A | 3281 | 1719 |  | 0% | 3281 | 1719 | 0 | 0.291 | 36 | UTB-GUD - проводной пульт UTY-XWZX - cоединительный кабель для подключения внешнего управления UTD-ECS5A - cоединительный кабель для управления дополнительными устройствами UTY-VGGX - сетевой конвертор для подключения к сети системы VRF V II | 0 | 0
| AOHG18LALL | [5 empty] | 1562 |  | 0% |  | 1562 | 0 | 0.249 | 44 |  | 0 | 0
ABHA18L* снят с пр-ва, есть в наличии | ABHF18LBT | 5,2 (0,9-5,9) | 6,0 (0,9-7,5) | 3,21 / A | 3,61 / A | 3281 | 1719 |  | 0% | 3281 | 1719 | 0 | 0.291 | 36 |  | 0 | 0
| AOHA18LALL | [5 empty] | 1562 |  | 0% |  | 1562 | 0 | 0.249 | 44 |  | 0 | 0
ABHF24L | ABHF24LBT | 7,1 (0,9-8,0) | 8,0 (0,9-9,1) | 3,21 / A | 3,61 / A | 3958 | 2429 |  | 0% | 3958 | 2429 | 0 | 0.291 | 36 |  | 0 | 0
| AOHA24LALL | [5 empty] | 1529 |  | 0% |  | 1529 | 0 | 0.249 | 48 |  | 0 | 0
ABHA30L | ABHA30LBT | 8,5 (2,8-10,0) | 10,0 (2,7-11,2) | 3,21 / A | 3,61 / A | 5502 | 2751 |  | 0% | 5502 | 2751 | 0 | 0.452 | 58 |  | 0 | 0
| AOHA30LBTL(LFTL) | [5 empty] | 2751 |  | 0% |  | 2751 | 0 | 0.453 | 68 |  | 0 | 0
ABHA36L | ABHA36LBT | 9,4 (2,8-11,2) | 11,2 (2,7-12,7) | 3,21 / A | 3,71 / A | 6606 | 3301 |  | 0% | 6606 | 3301 | 0 | 0.452 | 58 |  | 0 | 0
| AOHA36LFTL (1 ф.) | [5 empty] | 3305 |  | 0% |  | 3305 | 0 | 0.453 | 68 |  | 0 | 0
| ABHA36LCT)* снят с пр-ва, есть в наличии | 10,0 (4,7-11,4) | 11,2 (5,0-14,0) | 3,52 / A | 3,90 / A | 7266 | 3301 |  | 0% | 7266 | 3301 | 0 | 0.452 | 58 |  | 0 | 0
| AOHD36LATT (3ф.)* снят с пр-ва, есть в наличии | [5 empty] | 3965 |  | 0% |  | 3965 | 0 | 0.669 | 117 |  | 0 | 0
ABHG36LR | ABHG36LRTA | 10,0 (4,7-11,4) | 11,2 (5,0-14,0) | 3,52 / A | 3,90 / A | 7266 | 3028 |  | 0% | 7266 | 3028 | 0 | 0.452 | 58 |  | 0 | 0
| AOHG36LATT | [5 empty] | 4238 |  | 0% |  | 4238 | 0 | 0.669 | 117 |  | 0 | 0
ABHA45L | ABHA45LCT | 12,0 (4,0-13,3) | 13,3 (4,2-15,5) | 3,21 / A | 3,61 / A | 7152 | 3305 |  | 0% | 7152 | 3305 | 0 | 0.452 | 58 |  | 0 | 0
| AOHA45LВTL (1 ф.) | [5 empty] | 3847 |  | 0% |  | 3847 | 0 | 0.669 | 107 |  | 0 | 0
| ABHA45LCT | 12,5 (5,0-14,0) | 14,0 (5,4-16,2) | 3,21 / A | 3,61 / A | 8060 | 3305 |  | 0% | 8060 | 3305 | 0 | 0.452 | 58 |  | 0 | 0
| AOHD45LATT (3ф.)* снят с пр-ва, есть в наличии | [5 empty] | 4755 |  | 0% |  | 4755 | 0 | 0.669 | 117 |  | 0 | 0
ABHG45LR | ABHG45LRTA | 12,0 (4,0-13,3) | 13,3 (4,2-15,5) | 3,21 / A | 3,61 / A | 8060 | 3580 |  | 0% | 8060 | 3580 | 0 | 0.452 | 58 |  | 0 | 0
| AOHG45LATT | [5 empty] | 4480 |  | 0% |  | 4480 | 0 | 0.669 | 117 |  | 0 | 0
ABHA54L* снят с пр-ва, есть в наличии | ABHA54LCT | 14,0 (5,4-16,0) | 16,0 (5,8-18,0) | 3,01 / B | 3,43 / B | 8990 | 3499 |  | 0% | 8990 | 3499 | 0 | 0.452 | 60 |  | 0 | 0
| AOHD54LATT (3ф.) | [5 empty] | 5491 |  | 0% |  | 5491 | 0 | 0.669 | 117 |  | 0 | 0
ABHG54LR | ABHG54LRTA | 14,0 (5,4-16,0) | 16,0 (5,8-18,0) | 3,01 / B | 3,43 / B | 8990 | 3590 |  | 0% | 8990 | 3590 | 0 | 0.452 | 60 |  | 0 | 0
| AOHG54LATT | [5 empty] | 5400 |  | 0% |  | 5400 | 0 | 0.669 | 117 |  | 0 | 0
[16 empty] | 0 | 0
Аксессуары | Наименование | [14 empty] | 0 | 0
UTB-GUD | Проводной ПДУ | [5 empty] | 292 |  | 0% |  | 292 | 0 | 0.004 | 0.97 |  | 0 | 0
UTY-RNNGM | Проводной ПДУ (только для блоков серии G) | [5 empty] | 243 |  | 0% |  | 243 | 0 | 0.004 | 0.97 |  | 0 | 0
UTB-GPB | Упрощ. ПДУ для отелей (с кнопкой управления режимами) | [5 empty] | 223 |  | 0% |  | 223 | 0 | 0.004 | 0.8 |  | 0 | 0
UTY-RSNGM | Упрощ. ПДУ для отелей (с кнопкой управления режимами, только для блоков серии G) | [5 empty] | 223 |  | 0% |  | 223 | 0 | 0.004 | 0.8 |  | 0 | 0
UTY-LRHGM | Беспроводной ПДУ c ИК-приемником для канального/ компактного канального типа | [5 empty] | 543 |  | 0% |  | 543 | 0 |  |  |  | 0 | 0
UTY-LRHG1 | Беспроводной ПДУ c ИК-приемником для канального/ компактного канального типа | [5 empty] | 543 |  | 0% |  | 543 | 0 | 0.004 | 0.33 |  | 0 | 0
UTY-LRHGA1 | Комплект: пульт управления и приемник сигнала для кассетных моделей | [5 empty] | 543 |  | 0% |  | 543 | 0 |  |  |  | 0 | 0
UTY-VGGX | Сетевой конвертор для подключения к сети системы VRF V II | [5 empty] | 1557 |  | 0% |  | 1557 | 0 | 0.1 | 2 |  | 0 | 0
UTY-VGGXZ1 | [6 empty] | 1557 |  | 0% |  |  | 0 |  |  |  | 0 | 0
UTR-YRDA | Сетевой конвертор для подключения к сети системы VRF S и V | [5 empty] | 1756 |  | 0% |  | 1756 | 0 |  |  |  | 0 | 0
UTY-XWZX | Комплект соеденительных кабелей для подключения внешнего управления к внутренним блокам | [5 empty] | 121 |  | 0% |  | 121 | 0 |  |  |  | 0 | 0
UTD-ECS5A | Комплект соеденительных кабелей для пуправления дополнительными устройствами | [5 empty] | 93 |  | 0% |  | 93 | 0 |  |  |  | 0 | 0
UTY-XWZXZ2 | Соединительный кабель для подключения внешнего управления к наружным блокам | [5 empty] | 121 |  | 0% |  | 121 | 0 |  |  |  | 0 | 0
UTD-RS100 | Выносной датчик температуры | [5 empty] | 154 |  | 0% |  | 154 | 0 | 0.004 | 0.681 |  | 0 | 0
UTY-XSZX | Выносной датчик температуры | [5 empty] | 202 |  | 0% |  | 202 | 0 |  |  |  | 0 | 0
UTR-YDZB | Заглушка воздуховыпускного отверстия | [5 empty] | 178 |  | 0% |  | 178 | 0 |  |  |  | 0 | 0
UTR-YDZС | Заглушка воздуховыпускного отверстия | [5 empty] | 178 |  | 0% |  | 178 | 0 |  |  |  | 0 | 0
UTZ-VXAA | Комплект для подмеса свежего воздуха | [5 empty] | 750 |  | 0% |  | 750 | 0 |  |  |  | 0 | 0
UTZ-VXGA | Комплект для подмеса свежего воздуха | [5 empty] | 965 |  | 0% |  | 965 | 0 |  |  |  | 0 | 0
UTZ-KXGC | Комплект изоляции для работы в условиях высокой влажности | [5 empty] | 424 |  | 0% |  | 424 | 0 |  |  |  | 0 | 0
UTZ-KXGA | Комплект изоляции для работы в условиях высокой влажности | [5 empty] | 424 |  | 0% |  | 424 | 0 |  |  |  | 0 | 0
UTG-AGYA-W | Широкая декоративная панель | [5 empty] | 325 |  | 0% |  | 325 | 0 |  |  |  | 0 | 0
UTG-BGYA-W | Декоративная прокладка между панелью и потолком | [5 empty] | 158 |  | 0% |  | 158 | 0 |  |  |  | 0 | 0
UTZ-PX1BBA (*1) UTZ-PX1NBA (*2) | Дренажная помпа для канального(2)/компактного канального типа (*1) | [5 empty] | 450 |  | 0% |  | 450 | 0 | 0.027 | 1 |  | 0 | 0
UTR-DPB24T | Дренажный насос для подпотолочных моделей | [5 empty] | 381 |  | 0% |  | 381 | 0 |  |  |  | 0 | 0
UTD-LF25NA | Воздушный фильтр для ARHF24-45L | [5 empty] | 146 |  | 0% |  | 146 | 0 | 0.01 | 1 |  | 0 | 0
UTD-LF60KA | Воздушный фильтр для ARHF45-54L | [5 empty] | 166 |  | 0% |  | 166 | 0 | 0.122 | 1 |  | 0 | 0
UTD-RF204 | Фланец круглый для ARHF24-45L и ABHF30-54L | [5 empty] | 113 |  | 0% |  | 113 | 0 | 0.011 | 2 |  | 0 | 0
UTD-SF045T | Фланец прямоугольный для ARHF24-45L | [5 empty] | 138 |  | 0% |  | 138 | 0 | 0.019 | 2 |  | 0 | 0
UTD-GHSA-W | Регулируемые жалюзи (только для ARHG12-14L) | [5 empty] | 304 |  | 0% |  | 304 | 0 |  |  |  | 0 | 0
UTD-GHSB-W | Регулируемые жалюзи (только для ARHG18L) | [5 empty] | 337 |  | 0% |  | 337 | 0 |  |  |  | 0 | 0
[12 empty] | 0 |  |  |  | 0 | 0
Note on C311: ElenaAA: нет

## Big Multi
|  | Прайс-лист 2013 года | [5 empty] | Инверторная мультисплит-система коммерческого назначения Big Multi
Общая сумма, $ | 0 |  |  |  | Общий объем, м3 |  | 0 |  | Общий вес брутто, кг |  | 0 |  | Ваша скидка | 0%
Внесите в красную ячейку соответствующее значение вашей скидки
Модель | Состав комплекта | Мощность, кВт |  | Энергоэффективность |  | Розничная цена комплекта, USD | Розничная цена поблочно, USD | Кол-во | Ваш % скидки | Цена комплекта с вашей скидкой, USD | Цена с вашей скидкой поблочно, USD | Сумма с учетом вашей скидки | Объём, куб.м. | Вес в кг, брутто
|  | охл. | нагрев | EER | COP
Наружные блоки (R410a, тепло/холод)
Наружные блоки с возможностью подключения нескольких внутренних блоков по схеме Twin/Triple. Использование нескольких внутренних блоков вместо одного внутреннего блока большой производительности позволяет обеспечить равномерное распределение температуры по всему объёму помещения.
AOHD36LATT (3ф.) |  | 10,0 | 11.2 |  |  |  | 3965 |  | 0% |  | 3965 | 0 | 0.66817 | 117 | 0 | 0
AOHD45LATT (3ф.) |  | 12.5 | 14,0 |  |  |  | 4755 |  | 0% |  | 4755 | 0 | 0.66817 | 117 | 0 | 0
AOHD54LATT (3ф.) |  | 14,0 | 16,0 |  |  |  | 5491 |  | 0% |  | 5491 | 0 | 0.66817 | 117 | 0 | 0
Внутренние блоки кассетного типа
Внутренний блок комплектуется ИК-пультом, дренажным насосом и воздушным фильтром
AUHF18L | AUHF18LBL | 5,0 | 5,6 |  |  | 2345 | 2207 |  | 0% | 2345 | 2207 | 0 | 0.12 | 20 | 0 | 0
| UTG-UFGB-W | [5 empty] | 138 |  | 0% |  | 138 | 0 | 0.069 | 4.5 | 0 | 0
AUHF22L | AUHF22LBL | 6.25 | 7,0 |  |  | 2578 | 2440 |  | 0% | 2578 | 2440 | 0 | 0.12 | 20 | 0 | 0
| UTG-UFGB-W | [5 empty] | 138 |  | 0% |  | 138 | 0 | 0.069 | 4.5 | 0 | 0
AUHF24L | AUHF24LBL | 7,0 | 8,0 |  |  | 2598 | 2460 |  | 0% | 2598 | 2460 | 0 | 0.12 | 20 | 0 | 0
| UTG-UFGB-W | [5 empty] | 138 |  | 0% |  | 138 | 0 | 0.069 | 4.5 | 0 | 0
Внутренние блоки канального типа | [14 empty] | 0 | 0
Внутренний блок комплектуется проводным пультом и воздушным фильтром
ARHF18LBLU |  | 6.25 | 7,0 |  |  |  | 1951 |  | 0% |  | 1951 | 0 | 0.313 | 45 | 0 | 0
ARHF22LBTU |  | 6.25 | 7,0 |  |  |  | 2360 |  | 0% |  | 2360 | 0 | 0.313 | 45 | 0 | 0
ARHF24LBTU |  | 7,0 | 8,0 |  |  |  | 2409 |  | 0% |  | 2409 | 0 | 0.313 | 45 | 0 | 0
Внутренние блоки напольно-потолочного типа
Внутренний блок комплектуется ИК-пультом и воздушным фильтром
ABHF18LВT |  | 5.2 | 6.2 |  |  |  | 1719 |  | 0% |  | 1719 | 0 | 0.291 | 36 | 0 | 0
ABHF22LBT |  | 6.25 | 7,0 |  |  |  | 2095 |  | 0% |  | 2095 | 0 | 0.291 | 36 | 0 | 0
ABHF24LВT |  | 6.5 | 6.8 |  |  |  | 2429 |  | 0% |  | 2429 | 0 | 0.291 | 36 | 0 | 0
Аксессуары | Наименование | [13 empty] | 0 | 0
UTP-SX236 | Разветвитель при подключении 2х блоков для AOHD36L | [5 empty] | 231 |  | 0% |  | 231 | 0 | 0.012 | 1.8 | 0 | 0
UTP-SX254 | Разветвитель при подключении 2х блоков для AOHD45-54L | [5 empty] | 231 |  | 0% |  | 231 | 0 | 0.012 | 1.8 | 0 | 0
UTP-SX354 | Разветвитель при подключении 3х блоков для AOHD54L | [5 empty] | 231 |  | 0% |  | 231 | 0 | 0.012 | 1.8 | 0 | 0
UTB-GUD | Проводной ПДУ для кассетного и напольно-потолочного типа | [5 empty] | 292 |  | 0% |  | 292 | 0 | 0.004 | 0.97 | 0 | 0
UTB-GPB | Упрощ. ПДУ для отелей (с кнопкой управления режимами) | [5 empty] | 223 |  | 0% |  | 223 | 0 | 0.004 | 0.97 | 0 | 0
UTY-LRHG1 | Беспроводной ПДУ c ИК-приемником для канального/ компактного канального типа | [5 empty] | 543 |  | 0% |  | 543 | 0 | 0.004 | 0.33 | 0 | 0
UTZ-PX1BBA (*1) UTZ-PX1NBA (*2) | Дренажная помпа для канального(2)/компактного канального типа (*1) | [5 empty] | 450 |  | 0% |  | 450 | 0 | 0.027 | 1 | 0 | 0
UTD-LF25NA | Долг. фильтр для канальных блоков ARHF22/24LBTU | [5 empty] | 146 |  | 0% |  | 146 | 0 | 0.01 | 1 | 0 | 0
UTD-RF204 | Фланец круглый для ARHF22/24LBTU | [5 empty] | 113 |  | 0% |  | 113 | 0 | 0.011 | 2 | 0 | 0
UTD-SF045T | Фланец прямоугольный для ARHF22/24LBTU | [5 empty] | 138 |  | 0% |  | 138 | 0 | 0.019 | 2 | 0 | 0
UTD-RS100 | Выносной датчик температуры | [5 empty] | 154 |  | 0% |  | 154 | 0 | 0.004 | 0.681 | 0 | 0
UTR-YRDA | Сетевой конвертор для подключения к сети системы VRF S и V | [5 empty] | 1756 |  | 0% |  | 1756 | 0 | 0.1 | 2 | 0 | 0
UTY-VGGX | Сетевой конвертор для подключения к сети системы VRF V II | [5 empty] | 1557 |  | 0% |  | 1557 | 0 | 0.1 | 2 | 0 | 0
[12 empty] | 0 |  |  | 0 | 0

## Big Multi новые
|  | Прайс-лист 2013 года |  |  |  | Инверторная мультисплит-система коммерческого назначения Big Multi
Общая сумма, $ | 0 |  | Общий объем, м3 |  | 0 |  | Общий вес брутто, кг |  | 0 | Ваша скидка |  | 0%
Внесите в красную ячейку соответствующее значение вашей скидки
Модель | Состав комплекта | Мощность, кВт |  | Розничная цена комплекта, USD | Розничная цена поблочно, USD | Кол-во | Ваш % скидки | Цена комплекта с вашей скидкой, USD | Цена с вашей скидкой поблочно, USD | Сумма с учетом вашей скидки | Объём, куб.м. | Вес в кг, брутто
|  | охл. | нагрев
Наружные блоки (R410a, тепло/холод)
Наружные блоки с возможностью подключения нескольких внутренних блоков по схеме Twin/Triple. Использование нескольких внутренних блоков вместо одного внутреннего блока большой производительности позволяет обеспечить равномерное распределение температуры по всему объёму помещения.
AOHG36LATT (3ф.) |  | 10,0 | 11.2 |  | 4238 |  | 0% |  | 4238 | 0 | 0.66817 | 117 | 0 | 0
AOHG45LATT (3ф.) |  | 12.5 | 14,0 |  | 4480 |  | 0% |  | 4480 | 0 | 0.66817 | 117 | 0 | 0
AOHG54LATT (3ф.) |  | 14,0 | 16,0 |  | 5400 |  | 0% |  | 5400 | 0 | 0.66817 | 117 | 0 | 0
Внутренние блоки кассетного типа
Внутренний блок комплектуется ИК-пультом, дренажным насосом и воздушным фильтром
AUHG18L | AUHG18LVLB | 5.2 | 6 | 2124 | 1986 |  | 0% | 2124 | 1986 | 0 | 0.121 | 18 | 0 | 0
| UTG-UFGB-W |  |  |  | 138 |  | 0% |  | 138 | 0 | 0.069 | 4.5 | 0 | 0
AUHG22L | AUHG22LVLA | 6.25 | 7,0 | 2578 | 2440 |  | 0% | 2578 | 2440 | 0 | 0.12 | 20 | 0 | 0
| UTG-UFGB-W |  |  |  | 138 |  | 0% |  | 138 | 0 | 0.069 | 4.5 | 0 | 0
AUHG24L | AUHG24LVLA | 7,0 | 8,0 | 2598 | 2460 |  | 0% | 2598 | 2460 | 0 | 0.12 | 20 | 0 | 0
| UTG-UFGB-W |  |  |  | 138 |  | 0% |  | 138 | 0 | 0.069 | 4.5 | 0 | 0
Внутренние блоки канального типа | [12 empty] | 0 | 0
Внутренний блок комплектуется проводным пультом и воздушным фильтром
ARHG18LLTB |  | 5.2 | 6 |  | 1951 |  | 0% |  | 1951 | 0 | 0.249 | 30 | 0 | 0
ARHG22LMLA |  | 6.25 | 7,0 |  | 2360 |  | 0% |  | 2360 | 0 | 0.313 | 45 | 0 | 0
ARHG24LMLA |  | 7,0 | 8,0 |  | 2409 |  | 0% |  | 2409 | 0 | 0.313 | 45 | 0 | 0
Внутренние блоки напольно-потолочного типа
Внутренний блок комплектуется ИК-пультом и воздушным фильтром
ABHG18LVTB |  | 5.2 | 6 |  | 1719 |  | 0% |  | 1719 | 0 | 0.291 | 36 | 0 | 0
ABHG22LVTA |  | 6.25 | 7,0 |  | 2095 |  | 0% |  | 2095 | 0 | 0.291 | 36 | 0 | 0
ABHG24LVTA |  | 7,0 | 8,0 |  | 2429 |  | 0% |  | 2429 | 0 | 0.291 | 36 | 0 | 0
Аксессуары | Наименование | [11 empty] | 0 | 0
UTP-SX236A | Разветвитель при подключении 2х блоков для AOHG36LATT |  |  |  | 231 |  | 0% |  | 231 | 0 | 0.012 | 1.8 | 0 | 0
UTP-SX254A | Разветвитель при подключении 2х блоков для AOHG45-54LATT |  |  |  | 231 |  | 0% |  | 231 | 0 | 0.012 | 1.8 | 0 | 0
UTP-SX354A | Разветвитель при подключении 3х блоков для AOHG54L |  |  |  | 231 |  | 0% |  | 231 | 0 | 0.012 | 1.8 | 0 | 0
UTY-XWZXZ2 | Соединительный кабель для подключения внешнего управления |  |  |  | 121 |  | 0% |  | 121 | 0 |  |  | 0 | 0
UTY-RNNGM | Проводной ПДУ |  |  |  | 243 |  | 0% |  | 243 | 0 | 0.004 | 0.97 | 0 | 0
UTY-RSNGM | Упрощ. ПДУ для отелей (с кнопкой управления режимами) |  |  |  | 223 |  | 0% |  | 223 | 0 | 0.004 | 0.8 | 0 | 0
UTY-LRHG1 | Беспроводной ПДУ c ИК-приемником для канального/ компактного канального типа |  |  |  | 543 |  | 0% |  | 543 | 0 | 0.004 | 0.33 | 0 | 0
UTZ-PX1BBA (*1) UTZ-PX1NBA (*2) | Дренажная помпа для канального(2)/компактного канального типа (*1) |  |  |  | 450 |  | 0% |  | 450 | 0 | 0.027 | 1 | 0 | 0
UTD-LF25NA | Долг. фильтр для канальных блоков ARHF22/24LBTU |  |  |  | 146 |  | 0% |  | 146 | 0 | 0.01 | 1 | 0 | 0
UTD-RF204 | Фланец круглый для ARHF22/24LBTU |  |  |  | 113 |  | 0% |  | 113 | 0 | 0.011 | 2 | 0 | 0
UTD-SF045T | Фланец прямоугольный для ARHF22/24LBTU |  |  |  | 138 |  | 0% |  | 138 | 0 | 0.019 | 2 | 0 | 0
UTD-RS100 | Выносной датчик температуры |  |  |  | 154 |  | 0% |  | 154 | 0 | 0.004 | 0.681 | 0 | 0
UTR-YRDA | Сетевой конвертор для подключения к сети системы VRF S и V |  |  |  | 1756 |  | 0% |  | 1756 | 0 | 0.1 | 2 | 0 | 0
UTY-VGGX | Сетевой конвертор для подключения к сети системы VRF V II |  |  |  | 1557 |  | 0% |  | 1557 | 0 | 0.1 | 2 | 0 | 0
[10 empty] | 0 |  |  | 0 | 0

## Мульти-сплит системы 2010-2011
|  | Прайс-лист 2013 года |  |  |  |  | Инверторная мультисплит-система свободной компоновки
Общая сумма, $ | 0 |  |  |  | Общий объем, м3 |  | 0 |  | Общий вес брутто, кг |  | 0 |  | Ваша скидка | 0%
Внесите в красную ячейку соответствующее значение вашей скидки
Модель | Состав комплекта | Мощность, кВт |  | Энергоэффективность |  | Розничная цена комплекта, USD | Розничная цена поблочно, USD | Кол-во | Ваш % скидки | Цена комплекта с вашей скидкой, USD | Цена с вашей скидкой поблочно, USD | Сумма с учетом вашей скидки | Объём, куб.м. | Вес в кг, брутто
|  | охл. | нагрев | EER | COP
Наружные блоки (R410a, тепло/холод) (сняты с производства, есть в наличии)
Инверторные наружные блоки с возможностью подключения нескольких внутренних блоков. Высокая эффективность, большая длина трассы, простой монтаж.
AOHA14LAC2 |  | 4 | 4.4 |  |  |  | 2628 |  | 0% |  | 2628 | 0 | 0.249 | 49 | 0 | 0
AOHA18LAC2 |  | 5 | 5.6 |  |  |  | 2925 |  | 0% |  | 2925 | 0 | 0.249 | 49 | 0 | 0
AOH18LMAK2 |  | 5.5 | 6.4 |  |  |  | 2925 |  | 0% |  | 2925 | 0 | 0.307 | 58 | 0 | 0
AOHA18LAT3 |  | 5.4 | 6.8 |  |  |  | 3561 |  | 0% |  | 3561 | 0 | 0.392 | 55 | 0 | 0
AOH24LMAM2 |  | 5.8 | 6.4 |  |  |  | 3808 |  | 0% |  | 3808 | 0 | 0.307 | 62 | 0 | 0
AOHA24LAT3 |  | 6.8 | 8.0 |  |  |  | 4023 |  | 0% |  | 4023 | 0 | 0.392 | 63 | 0 | 0
AOH30LMAW4 |  | 8.0 | 9.6 |  |  |  | 4477 |  | 0% |  | 4477 | 0 | 0.453 | 78 | 0 | 0
Внутренние блоки настенного типа серии A (сняты с производства, есть в наличии)
Внутренний блок комплектуется ИК-пультом и воздушными фильтрами (ионный деодорирующий и яблочно-катехиновый фильтр)
ASHA12LACM |  | 3.5 | 4.0 |  |  |  | 679 |  | 0% |  | 679 | 0 | 0.087 | 12 | 0 | 0
ASH24LBAJ |  | 6.8 | 7.4 |  |  |  | 1740 |  | 0% |  | 1740 | 0 | 0.184 | 22 | 0 | 0
Внутренние блоки настенного типа серии B (сняты с производства, есть в наличии)
Внутренний блок комплектуется ИК-пультом и воздушными фильтрами (ионный деодорирующий и яблочно-катехиновый фильтр)
ASHA07LBCM |  | 2.1 | 2.7 |  |  |  | 513 |  | 0% |  | 513 | 0 | 0.087 | 12 | 0 | 0
ASHA09LBCM |  | 2.5 | 3.3 |  |  |  | 594 |  | 0% |  | 594 | 0 | 0.087 | 12 | 0 | 0
ASHA12LBCM |  | 3.5 | 4.0 |  |  |  | 679 |  | 0% |  | 679 | 0 | 0.087 | 12 | 0 | 0
ASHA14LBCM |  | 3.5 | 4.0 |  |  |  | 1170 |  | 0% |  | 1170 | 0 | 0.087 | 12 | 0 | 0
Внутренние блоки серии А и В несовместимы. Серия В подключается только к наружным блокам AOHA14/18LAC2.
Внутренние блоки кассетного типа компактные (R410a, тепло/холод)
Внутренний блок комплектуется ИК-пультом, дренажным насосом и воздушным фильтром
AUH14L | AUH14LBAB | 4.1 | 4.6 |  |  | 2036 | 1931 |  | 0% | 2036 | 1931 | 0 | 0.173 | 23 | 0 | 0
| UTG-UDGD-W | [5 empty] | 105 |  | 0% |  | 105 | 0 | 0.069 | 4.5 | 0 | 0
AUH18L* снят с пр-ва, в наличии | AUH18LBAB | 5.27 | 5.4 |  |  | 2202 | 2097 |  | 0% | 2202 | 2097 | 0 | 0.173 | 23 | 0 | 0
| UTG-UDGD-W | [5 empty] | 105 |  | 0% |  | 105 | 0 | 0.069 | 4.5 | 0 | 0
AUHF18L | AUHF18LBL | 5.27 | 5.4 |  |  | 2345 | 2207 |  | 0% | 2345 | 2207 | 0 | 0.12 | 20 | 0 | 0
| UTG-UFGB-W | [5 empty] | 138 |  | 0% |  | 138 | 0 | 0.069 | 4.5 | 0 | 0
Внутренние блоки канального типа серии A (R410a, тепло/холод) (сняты с производства, есть в наличии)
Внутренний блок комплектуется проводным пультом и воздушным фильтром
ARHF09LALU* снят с пр-ва, в наличии |  | 2.7 | 3.3 |  |  |  | 1484 |  | 0% |  | 1484 | 0 | 0.174 | 22 | 0 | 0
ARHF12LALU* снят с пр-ва, в наличии |  | 3.5 | 4.0 |  |  |  | 1731 |  | 0% |  | 1731 | 0 | 0.23 | 29 | 0 | 0
Внутренние блоки канального типа серии B (R410a, тепло/холод)
Внутренний блок комплектуется проводным пультом и воздушным фильтром
ARHF09LBLU* снят с пр-ва, в наличии |  | 2.7 | 3.3 |  |  |  | 1484 |  | 0% |  | 1484 | 0 | 0.174 | 22 | 0 | 0
ARHF12LBLU |  | 2.7 | 3.3 |  |  |  | 1731 |  | 0% |  | 1731 | 0 | 0.23 | 29 | 0 | 0
ARHF18LBLU |  | 5.2 | 6.0 |  |  |  | 1951 |  | 0% |  | 1951 | 0 | 0.238 | 29 | 0 | 0
Внутренние блоки серии ARHF09LВLU и ARHF12LВLU подключаются только к наружным блокам AOHA14/18LAC2.
Внутренние блоки напольно-подпотолочного типа (R410a, тепло/холод) (сняты с производства, есть в наличии)
Внутренний блок комплектуется ИК-пультом и воздушными фильтрами
ABHF18LВT |  | 5.2 | 6.2 |  |  |  | 1719 |  | 0% |  | 1719 | 0 | 0.291 | 36 | 0 | 0
ABHF24LВT |  | 6.5 | 6.8 |  |  |  | 2429 |  | 0% |  | 2429 | 0 | 0.291 | 36 | 0 | 0
Аксессуары | Наименование
UTB-GUD | Проводной пульт для кассетных, напольных, напольно-потолочных и настенных блоков (серия В: ASHA-LBCM) | [5 empty] | 292 |  | 0% |  | 292 | 0 | 0.004 | 0.97 | 0 | 0
UTY-LRHG1 | Инфракрасный пульт управления + приемник сигнала для канальных блоков | [5 empty] | 543 |  | 0% |  | 543 | 0 | 0.004 | 0.33 | 0 | 0
UTY-XCBXE | Адаптер для подключения проводного пульта или внешнего управления (только для ASHA-LBCM) | [5 empty] | 442 |  | 0% |  | 442 | 0 |  |  | 0 | 0
UTY-XWZX | Комплект соеденительных кабелей для подключения внешнего управления к внутренним блокам | [5 empty] | 121 |  | 0% |  | 121 | 0 |  |  | 0 | 0
UTD-ECS5A | Комплект соеденительных кабелей для управления дополнительными устройствами | [5 empty] | 93 |  | 0% |  | 93 | 0 |  |  | 0 | 0
UTD-RS100 | Выносной датчик температуры | [5 empty] | 154 |  | 0% |  | 154 | 0 | 0.004 | 0.681 | 0 | 0
UTR-YDZB | Заглушка воздуховыпускного отверстия | [5 empty] | 178 |  | 0% |  | 178 | 0 |  |  | 0 | 0
UTR-STA | Заглушка | [5 empty] | 321 |  | 0% |  | 321 | 0 |  |  | 0 | 0
UTZ-KXGC | Комплект изоляции для работы в условиях высокой влажности (для кассет) | [5 empty] | 424 |  | 0% |  | 424 | 0 |  |  | 0 | 0
UTZ-PX1NBA | Дренажный насос для ARHF22-24LBTU | [5 empty] | 450 |  | 0% |  | 450 | 0 | 0.027 | 1 | 0 | 0
UTZ-PX1BBA | Дренажный насос для ARHF09-18 и ARHF22LALU | [5 empty] | 450 |  | 0% |  | 450 | 0 | 0.027 | 1 | 0 | 0
UTD-LF25NA | Фильтр с длительным сроком службы для ARHF22-24LBTU | [5 empty] | 146 |  | 0% |  | 146 | 0 | 0.01 | 1 | 0 | 0
UTD-RF204 | Круглый фланец для ARHF22-24LBTU | [5 empty] | 113 |  | 0% |  | 113 | 0 | 0.011 | 2 | 0 | 0
UTD-SF045T | Прямоугольный фланец для ARHF22-24LBTU | [5 empty] | 138 |  | 0% |  | 138 | 0 | 0.019 | 2 | 0 | 0
UTR-RTLA | Выносной ресивер для AOH30LMAW4 (используется при подключении 2-х внутренних блоков) | [5 empty] | 198 |  | 0% |  | 198 | 0 | 0.022 | 1.76 | 0 | 0
UTY-VGGX | Сетевой конвертор для подключения к сети системы VRF V II | [5 empty] | 1557 |  | 0% |  | 1557 | 0 | 0.1 | 2 | 0 | 0
UTR-YRDA | Сетевой конвертор для подключения к сети системы VRF S и V | [5 empty] | 1756 |  | 0% |  | 1756 | 0 | 0.1 | 2 | 0 | 0
[12 empty] | 0 |  |  | 0 | 0

## Flexible Multi
|  | Прайс-лист 2013 года |  |  |  |  | Инверторная мультисплит-система свободной компоновки Flexible Multi
Общая сумма, $ | 0 |  |  |  | Общий объем, м3 |  | 0 |  | Общий вес брутто, кг |  | 0 |  | Ваша скидка | 0%
Внесите в красную ячейку соответствующее значение вашей скидки
Модель | Состав комплекта | Мощность, кВт |  | Энергоэффективность |  | Розничная цена комплекта, USD | Розничная цена поблочно, USD | Кол-во | Ваш % скидки | Цена комплекта с вашей скидкой, USD | Цена с вашей скидкой поблочно, USD | Сумма с учетом вашей скидки | Объём, куб.м. | Вес в кг, брутто
|  | охл. | нагрев | EER | COP
Наружные блоки (R410a, тепло/холод)
Инверторные наружные блоки с возможностью подключения нескольких внутренних блоков. Высокая эффективность, большая длина трассы, простой монтаж.
AOHG14LAC2 |  | 4,0 (1,4-4,4) | 4,4 (1,1-5,4) | 3,67 / A | 4,27 / A |  | 2490 |  | 0% |  | 2490 | 0 | 0.249 | 49 | 0 | 0
AOHG18LAC2 |  | 5,0 (1,7-5,6) | 5,6 (1,8-6,1) | 3,21 / A | 3,97 / A |  | 2925 |  | 0% |  | 2925 | 0 | 0.249 | 49 | 0 | 0
AOHG18LAT3 |  | 5,4 (1,8-6,8) | 6,8 (2,0-8,0) | 4,00 / A | 4,20 / A |  | 3561 |  | 0% |  | 3561 | 0 | 0.392 | 55 | 0 | 0
AOHG24LAT3 |  | 6,8 (1,8-8,5) | 8,0 (2,0-9,2) | 3,50 / A | 4,00 / A |  | 4023 |  | 0% |  | 4023 | 0 | 0.392 | 63 | 0 | 0
AOHG30LAT4 |  | 8,0 (3,5-10,1) | 9,6 (3,7-12,0) | 3,60 / A | 4,00 / A |  | 4477 |  | 0% |  | 4477 | 0 | 0.453 | 78 | 0 | 0
AOHG45LAT8 |  | 14 | 16 | 2.69 | 3.16 |  | 5525 |  | 0% |  | 5525 | 0 | 0.534 | 106 | 0 | 0
Внутренние блоки настенного типа серии Winner White
Внутренний блок комплектуется ИК-пультом и воздушными фильтрами (ионный деодорирующий и яблочно-катехиновый фильтр)
ASHG07LUCA |  | 2.05 | 2.37 |  |  |  | 810 |  | 0% |  | 810 | 0 | 0.085 | 12 | 0 | 0
ASHG09LUCA |  | 2.64 | 2.99 |  |  |  | 852 |  | 0% |  | 852 | 0 | 0.085 | 12 | 0 | 0
ASHG12LUCA |  | 3.52 | 3.96 |  |  |  | 946 |  | 0% |  | 946 | 0 | 0.085 | 12 | 0 | 0
ASHG14LUCA |  | 4.1 | 4.8 |  |  |  | 1067 |  | 0% |  | 1067 | 0 | 0.085 | 12 | 0 | 0
Внутренние блоки настенного типа серии Standard
Внутренний блок комплектуется ИК-пультом и воздушными фильтрами (ионный деодорирующий и яблочно-катехиновый фильтр)
ASHG07LJCA |  | 2.05 | 2.37 |  |  |  | 540 |  | 0% |  | 540 | 0 | 0.081 | 10.5 | 0 | 0
ASHG09LJCA |  | 2.64 | 2.99 |  |  |  | 625 |  | 0% |  | 625 | 0 | 0.081 | 10.5 | 0 | 0
ASHG12LJCA |  | 3.52 | 3.96 |  |  |  | 715 |  | 0% |  | 715 | 0 | 0.081 | 10.5 | 0 | 0
ASHG18LFCA |  | 5.27 | 5.86 |  |  |  | 1482 |  | 0% |  | 1482 | 0 | 0.151 | 18 | 0 | 0
ASHG24LFCA |  | 7.03 | 7.91 |  |  |  | 1760 |  | 0% |  | 1760 | 0 | 0.151 | 18 | 0 | 0
Внутренние блоки напольного типа (R410a, тепло/холод)
Внутренний блок комплектуется ИК-пультом и воздушными фильтрами (ионный деодорирующий и яблочно-катехиновый фильтр)
AGHG09LVCA (B) |  | 2.64 | 2.99 |  |  |  | 1473 |  | 0% |  | 1473 | 0 | 0.178 | 17 | 0 | 0
AGHG12LVCA (B) |  | 3.52 | 3.96 |  |  |  | 1624 |  | 0% |  | 1624 | 0 | 0.178 | 17 | 0 | 0
AGHG14LVCA (B) |  | 4.1 | 4.8 |  |  |  | 1776 |  | 0% |  | 1776 | 0 | 0.178 | 17 | 0 | 0
Внутренние блоки кассетного типа компактные (R410a, тепло/холод)
Внутренний блок комплектуется ИК-пультом, дренажным насосом и воздушным фильтром
AUHG07LV | AUHG07LVLA | 2.05 | 2.37 |  |  | 1715 | 1577 |  | 0% | 1715 | 1577 | 0 | 0.121 | 18 | 0 | 0
| UTG-UFGD-W | [5 empty] | 138 |  | 0% |  | 138 | 0 | 0.069 | 4.5 | 0 | 0
AUHG09LV | AUHG09LVLA | 2.64 | 2.99 |  |  | 1949 | 1811 |  | 0% | 1949 | 1811 | 0 | 0.121 | 18 | 0 | 0
| UTG-UFGD-W | [5 empty] | 138 |  | 0% |  | 138 | 0 | 0.069 | 4.5 | 0 | 0
AUHG12LV | AUHG12LVLA(B) | 3.52 | 3.96 |  |  | 1968 | 1830 |  | 0% | 1968 | 1830 | 0 | 0.121 | 18 | 0 | 0
| UTG-UFGD-W | [5 empty] | 138 |  | 0% |  | 138 | 0 | 0.069 | 4.5 | 0 | 0
AUHG14LV | AUHG14LVLA(B) | 4.1 | 4.8 |  |  | 2046 | 1908 |  | 0% | 2046 | 1908 | 0 | 0.121 | 18 | 0 | 0
| UTG-UFGD-W | [5 empty] | 138 |  | 0% |  | 138 | 0 | 0.069 | 4.5 | 0 | 0
AUHG18LV | AUHG18LVLA(B) | 5.27 | 5.86 |  |  | 2124 | 1986 |  | 0% | 2124 | 1986 | 0 | 0.121 | 20 | 0 | 0
| UTG-UFGD-W | [5 empty] | 138 |  | 0% |  | 138 | 0 | 0.069 | 4.5 | 0 | 0
Внутренние блоки канального типа (R410a, тепло/холод)
Внутренний блок комплектуется проводным пультом, дренажным насосом и воздушным фильтром
ARHG07LLTA |  | 2.05 | 2.37 |  |  |  | 1224 |  | 0% |  | 1224 | 0 | 0.202 | 24 | 0 | 0
ARHG09LLTA |  | 2.64 | 2.99 |  |  |  | 1562 |  | 0% |  | 1562 | 0 | 0.202 | 25 | 0 | 0
ARHG12LLTA(B) |  | 3.52 | 3.96 |  |  |  | 1823 |  | 0% |  | 1823 | 0 | 0.202 | 25 | 0 | 0
ARHG14LLTA(B) |  | 4.1 | 4.8 |  |  |  | 1862 |  | 0% |  | 1862 | 0 | 0.202 | 26 | 0 | 0
ARHG18LLTA(B) |  | 5.27 | 5.86 |  |  |  | 1951 |  | 0% |  | 1951 | 0 | 0.244 | 29 | 0 | 0
Внутренние блоки напольно-подпотолочного типа (R410a, тепло/холод)
Внутренний блок комплектуется ИК-пультом и воздушными фильтрами
ABHG14LVTA |  | 4.1 | 4.8 |  |  |  | 1643 |  | 0% |  | 1643 | 0 | 0.291 | 37 | 0 | 0
ABHG18LVTA(B) |  | 5.27 | 5.86 |  |  |  | 1719 |  | 0% |  | 1719 | 0 | 0.291 | 37 | 0 | 0
Аксессуары | Наименование | [13 empty] | 0 | 0
UTP-PY02A | Обязательная опция | Блок-распределитель на 2 внутренних блока |  |  |  |  | 876 |  | 0% |  | 876 | 0 | 0.101 | 13 | 0 | 0
UTP-PY03A | Обязательная опция | Блок-распределитель на 3 внутренних блока |  |  |  |  | 941 |  | 0% |  | 941 | 0 | 0.101 | 13 | 0 | 0
UTP-SX248A | Обязательная опция | Комплект разветвителей |  |  |  |  | 198 |  | 0% |  | 198 | 0 | 0.016 | 2 | 0 | 0
UTR-RTLA | Выносной ресивер | [5 empty] | 198 |  | 0% |  | 198 | 0 |  |  | 0 | 0
UTY-RSNGM | Упрощенный проводной пульт | [5 empty] | 223 |  | 0% |  | 223 | 0 | 0.004 | 0.77 | 0 | 0
UTY-LRHGM | Инфракрасный пульт управления + приемник сигнала | [5 empty] | 543 |  | 0% |  | 543 | 0 | 0.087 | 16.4 | 0 | 0
UTY-RNNGM | Проводной пульт управления | [5 empty] | 243 |  | 0% |  | 243 | 0 | 0.087 | 19.4 | 0 | 0
UTY-DMMGM | Центральный пульт управления | [5 empty] | 1204 |  | 0% |  | 1204 | 0 | 0.0087 | 2.64 | 0 | 0
UTY-XWZX | Комплект соеденительных кабелей для подключения внешнего управления к внутренним блокам | [5 empty] | 121 |  | 0% |  | 121 | 0 |  |  | 0 | 0
UTY-XWZXZ5 | Комплект соеденительных кабелей для подключения внешнего управления к внутренним блокам | [5 empty] | 121 |  | 0% |  | 121 | 0 |  |  | 0 | 0
UTY-XWZXZ3 | Комплект соеденительных кабелей для подключения внешнего управления к внутренним блокам | [5 empty] | 121 |  | 0% |  | 121 | 0 |  |  | 0 | 0
UTY-XWZXZ4 | Комплект соеденительных кабелей для подключения внешнего управления к внутренним блокам | [5 empty] | 121 |  | 0% |  | 121 | 0 |  |  | 0 | 0
UTD-ECS5A | Комплект соеденительных кабелей для пуправления дополнительными устройствами | [5 empty] | 93 |  | 0% |  | 93 | 0 |  |  | 0 | 0
UTY-XCBXZ1 | Адаптер для подключения проводного пульта или внешнего управления | [5 empty] | 186 |  | 0% |  | 186 | 0 |  |  | 0 | 0
UTY-TWBXF | Адаптер для подключения проводного пульта или внешнего управления | [5 empty] | 304 |  | 0% |  | 304 | 0 |  |  | 0 | 0
UTY-VGGXZ1 | Сетевой конвертор для подключения к сети системы VRF Airstage V II | [5 empty] | 1557 |  | 0% |  | 1557 | 0 |  |  | 0 | 0
UTZ-KXGC | Комплект изоляции для работы в условиях высокой влажности | [5 empty] | 424 |  | 0% |  | 424 | 0 |  |  | 0 | 0
UTR-YDZB | Заглушка воздуховыпускного отверстия | [5 empty] | 178 |  | 0% |  | 178 | 0 |  |  | 0 | 0
UTD-GHSA-W | Регулируемые жалюзи | [5 empty] | 304 |  | 0% |  | 304 | 0 |  |  | 0 | 0
UTD-GHSB-W | Регулируемые жалюзи | [5 empty] | 337 |  | 0% |  | 337 | 0 |  |  | 0 | 0
UTR-FA16 | Яблочно-катехиновый+ионный деодорирующий фильтры (комплек 1+1 шт.) | [7 empty] | 0% |  | 0 | 0
UTR-FA13 | Яблочно-катехиновый+ионный деодорирующий фильтры (комплек 1+1 шт.) | [7 empty] | 0% |  | 0 | 0
UTR-FC03-02 | Яблочно-катехиновый фильтр (комплек из 2 шт.) | [7 empty] | 0% |  | 0 | 0
UTR-FC03-3 | Ионный деодорирующий фильтр (комплек из 2 шт.) | [7 empty] | 0% |  | 0 | 0
UTZ-VXAA | Комплект для подмеса свежего воздуха | [5 empty] | 750 |  | 0% |  | 750 | 0 |  |  | 0 | 0
UTR-STA | Заглушка | [5 empty] | 321 |  | 0% |  | 321 | 0 |  |  | 0 | 0
[12 empty] | 0 |  |  | 0 | 0

## Cерия J
|  | Прайс-лист 2013 года |  |  |  |  | Инверторная мультизональная система Airstage J
Общая сумма, $ | 0 |  | Общий объем, м3 |  | 0 |  | Общий вес брутто, кг |  | 0 |  | Ваша скидка | 0%
Внесите в красную ячейку соответствующее значение вашей скидки
Модель | Состав комплекта | Мощность, кВт |  | Розничная цена комплекта, USD | Розничная цена поблочно, USD | Кол-во | Ваш % скидки | Цена комплекта с вашей скидкой, USD | Цена с вашей скидкой поблочно, USD | Сумма с учетом вашей скидки | Объём, куб.м. | Вес в кг, брутто
|  | охл. | нагрев
Наружные блоки Airstage J (R410a, тепло/холод) (сняты с производства, есть в наличии)
Инверторные наружные блоки с возможностью подключения нескольких внутренних блоков. Высокая эффективность, большая длина трассы, простой монтаж.
AJGA54LCLR |  | 15.2 | 16.6 |  | 9902 |  | 0% |  | 9902 | 0 | 0.469 | 112 | 0 | 0
Внутренние блоки настенного типа (сняты с производства, есть в наличии)
Внутренний блок комплектуется ИК-пультом и воздушными фильтрами
ASG12UFADR * | ASG12UFADR | 3.4 | 3.5 | 1405 | 1192 |  | 0% | 1405 | 1192 | 0 | 0.079 | 10 | 0 | 0
| UTR-EV2A*L |  |  |  | 213 |  | 0% |  | 213 | 0 | 0.01 | 1 | 0 | 0
ASG14UFADR * | ASG14UFADR | 3.9 | 4 | 1485 | 1272 |  | 0% | 1485 | 1272 | 0 | 0.079 | 10 | 0 | 0
| UTR-EV2A*L |  |  |  | 213 |  | 0% |  | 213 | 0 | 0.01 | 1 | 0 | 0
Внутренние блоки кассетного типа (R410a, тепло/холод) (сняты с производства, есть в наличии)
Внутренний блок комплектуется ИК-пультом, дренажным насосом и воздушным фильтром
AU7UFAAR * | AU7UFAAR | 2.15 | 2.45 | 2128 | 1810 |  | 0% | 2128 | 1810 | 0 | 0.152 | 23 | 0 | 0
| UTG-UDGD-W |  |  |  | 105 |  | 0% |  | 105 | 0 | 0.036 | 4 | 0 | 0
| UTR-EV2A*L |  |  |  | 213 |  | 0% |  | 213 | 0 | 0.01 | 1 | 0 | 0
AU9UFAAR * | AU9UFAAR | 2.8 | 3.1 | 2305 | 1987 |  | 0% | 2305 | 1987 | 0 | 0.152 | 23 | 0 | 0
| UTG-UDG-DW |  |  |  | 105 |  | 0% |  | 105 | 0 | 0.036 | 4 | 0 | 0
| UTR-EV2A*L |  |  |  | 213 |  | 0% |  | 213 | 0 | 0.01 | 1 | 0 | 0
AU12UFAAR * | AU12UFAAR | 3.6 | 4.1 | 2385 | 2067 |  | 0% | 2385 | 2067 | 0 | 0.152 | 23 | 0 | 0
| UTG-UDGD-W |  |  |  | 105 |  | 0% |  | 105 | 0 | 0.036 | 4 | 0 | 0
| UTR-EV2A*L |  |  |  | 213 |  | 0% |  | 213 | 0 | 0.01 | 1 | 0 | 0
AU18UFAAR * | AU18UFAAR | 5 | 5.45 | 2543 | 2225 |  | 0% | 2543 | 2225 | 0 | 0.152 | 23 | 0 | 0
| UTG-UDGD-W |  |  |  | 105 |  | 0% |  | 105 | 0 | 0.036 | 4 | 0 | 0
| UTR-EV2A*L |  |  |  | 213 |  | 0% |  | 213 | 0 | 0.01 | 1 | 0 | 0
AUG20UFARR * | AUG20UFARR | 5.7 | 5.8 | 2633 | 2420 |  | 0% | 2633 | 2420 | 0 | 0.404 | 45 | 0 | 0
| UTR-EV2A*L |  |  |  | 213 |  | 0% |  | 213 | 0 | 0.01 | 1 | 0 | 0
AUG25UFARR * | AUG25UFARR | 7.05 | 7.85 | 2793 | 2580 |  | 0% | 2793 | 2580 | 0 | 0.386 | 44 | 0 | 0
| UTR-EV2A*L |  |  |  | 213 |  | 0% |  | 213 | 0 | 0.01 | 1 | 0 | 0
AUG36UFASR * | AUG36UFASR | 10.5 | 10.7 | 3203 | 2990 |  | 0% | 3203 | 2990 | 0 | 0.471 | 47 | 0 | 0
| UTR-EV3*L |  |  |  | 213 |  | 0% |  | 213 | 0 | 0.01 | 1 | 0 | 0
AUG45UFASR * | AUG45UFASR | 12.7 | 13.7 | 3371 | 3158 |  | 0% | 3371 | 3158 | 0 | 0.471 | 47 | 0 | 0
| UTR-EV3*L |  |  |  | 213 |  | 0% |  | 213 | 0 | 0.01 | 1 | 0 | 0
Внутренние блоки канального типа (R410a, тепло/холод) (сняты с производства, есть в наличии)
Внутренний блок комплектуется ИК-пультом и ИК-приёмником.
ARXA07LALR * | ARXA07LALR | 2.15 | 2.45 | 1563 | 1350 |  | 0% | 1563 | 1350 | 0 | 0.174 | 22 | 0 | 0
| UTR-EV2A*L |  |  |  | 213 |  | 0% |  | 213 | 0 | 0.01 | 1 | 0 | 0
ARXA09LALR * | ARXA09LALR | 2.8 | 3.1 | 1613 | 1400 |  | 0% | 1613 | 1400 | 0 | 0.174 | 22 | 0 | 0
| UTR-EV2A*L |  |  |  | 213 |  | 0% |  | 213 | 0 | 0.01 | 1 | 0 | 0
ARXA12LALR * | ARXA12LALR | 3.5 | 4.1 | 1640 | 1427 |  | 0% | 1640 | 1427 | 0 | 0.239 | 29 | 0 | 0
| UTR-EV2A*L |  |  |  | 213 |  | 0% |  | 213 | 0 | 0.01 | 1 | 0 | 0
ARXA18LBLR * | ARXA18LBLR | 5.3 | 5.6 | 1954 | 1741 |  | 0% | 1954 | 1741 | 0 | 0.239 | 29 | 0 | 0
| UTR-EV2A*L |  |  |  | 213 |  | 0% |  | 213 | 0 | 0.01 | 1 | 0 | 0
AR45UFAAR * | AR45UFAAR | 12.7 | 13.7 | 3468 | 3255 |  | 0% | 3468 | 3255 | 0 | 0.339 | 60 | 0 | 0
| UTR-EV3*L |  |  |  | 213 |  | 0% |  | 213 | 0 | 0.01 | 1 | 0 | 0
Аксессуары | Наименование
UTR-EV2A(AXL) | Обязательная опция | Выносной ЭРВ клапан необходим для всех внутренних блоков данной серии |  |  | 213 |  | 0% |  | 213 | 0 | 0.01 | 1 | 0 | 0
UTR-EV3(XL) | Обязательная опция | Выносной ЭРВ клапан необходим для всех внутренних блоков данной серии |  |  | 213 |  | 0% |  | 213 | 0 | 0.01 | 1 | 0 | 0
UTR-BP054X | Обязательная опция | Разветвитель |  |  | 128 |  | 0% |  | 128 | 0 | 0.009 | 1 | 0 | 0
UTB-GUB | Проводной ПДУ |  |  |  | 291 |  | 0% |  | 291 | 0 | 0.003 | 1.1 | 0 | 0
UTB-GPB | Упрощ. ПДУ для отелей (с управлением режимами) |  |  |  | 223 |  | 0% |  | 223 | 0 | 0.004 | 0.8 | 0 | 0
UTB-GRA | Упрощенный проводной пульт без управления режимами |  |  |  | 221 |  | 0% |  | 221 | 0 |  |  | 0 | 0
UTB-GDB | Групповой пульт управления |  |  |  | 435 |  | 0% |  | 435 | 0 |  |  | 0 | 0
UTR-YGCA | Сетевой конвектор |  |  |  | 1430 |  | 0% |  | 1430 | 0 |  |  | 0 | 0
UTY-VGGX | Сетевой конвертор для подключения к сети системы VRF V II |  |  |  | 1557 |  | 0% |  | 1557 | 0 | 0.1 | 2 | 0 | 0
UTR-YRDA | Сетевой конвертор для подключения к сети системы VRF S и V |  |  |  | 1756 |  | 0% |  | 1756 | 0 | 0.1 | 2 | 0 | 0
UTR-YESA | Контроллер внешнего управления |  |  |  | 233 |  | 0% |  | 233 | 0 |  |  | 0 | 0
UTD-RS100 | Выносной датчик температуры |  |  |  | 154 |  | 0% |  | 154 | 0 | 0.004 | 0.681 | 0 | 0
UTZ-PX1BBA | Дренажный насос для ARXA7-22 |  |  |  | 450 |  | 0% |  | 450 | 0 | 0.027 | 1 | 0 | 0
UTR-FA08 | Воздушный фильтр |  |  |  | 147 |  | 0% |  | 147 | 0 |  |  | 0 | 0
UTD-LF270 | Фильтр с длительным сроком службы для ARXB25-30, AR36-45 |  |  |  | 240 |  | 0% |  | 240 | 0 | 0.024 | 3 | 0 | 0
UTD-RF204 | Круглый фланец для ARXB25-30, AR36-45 |  |  |  | 113 |  | 0% |  | 113 | 0 | 0.011 | 2 | 0 | 0
UTD-SF045T | Прямоугольный фланец для ARXB25-30, AR36-45 |  |  |  | 138 |  | 0% |  | 138 | 0 | 0.019 | 1.6 | 0 | 0
UTR-HD546U | Коллектор (до 6 блоков) |  |  |  | 420 |  | 0% |  | 420 | 0 | 0.043 | 2 | 0 | 0
[10 empty] | 0 |  |  | 0 | 0
Все внутренние блоки бытовой серии укомплектованы дистанционными ИК пультами управления. * Выносные электронно-регулирующие клапаны UTR-EV2A*L и UTR-EV3A*L являются обязательными опциями для всех внутренних блоков серии J.

## Серия V II
|  | Прайс-лист 2013 года |  |  |  |  | Инверторная мультизональная система Airstage V II
Общая сумма, $ | 0 |  | Общий объем, м3 |  | 0 |  | Общий вес брутто, кг |  | 0 |  | Ваша скидка | 0%
Внесите в красную ячейку соответствующее значение вашей скидки
Модель | Состав комплекта | Мощность, кВт |  | Розничная цена комплекта, USD | Розничная цена поблочно, USD | Кол-во | Ваш % скидки | Цена комплекта с вашей скидкой, USD | Цена с вашей скидкой поблочно, USD | Сумма с учетом вашей скидки | Объём, куб.м. | Вес в кг, брутто
|  | охл. | нагрев
Наружные блоки мини-V II (R410a, тепло/холод)
Инверторные наружные блоки с возможностью подключения нескольких внутренних блоков. Высокая эффективность, большая длина трассы, простой монтаж.
AJHA36LALH |  | 11.2 | 12.5 |  | 7382 |  | 0% |  | 7382 | 0 | 0.75 | 128 | 0 | 0
AJHA45LALH |  | 14 | 16 |  | 8284 |  | 0% |  | 8284 | 0 | 0.75 | 128 | 0 | 0
AJHA54LALH |  | 15.5 | 18 |  | 9263 |  | 0% |  | 9263 | 0 | 0.75 | 128 | 0 | 0
Наружные блоки V II (R410a, тепло/холод)
Инверторные наружные блоки с возможностью подключения нескольких внутренних блоков. Высокая эффективность, большая длина трассы, простой монтаж.
AJHA72LALH |  | 22.4 | 25 |  | 15469 |  | 0% |  | 15469 | 0 | 1.202 | 260 | 0 | 0
AJHA90LALH |  | 28 | 31.5 |  | 17151 |  | 0% |  | 17151 | 0 | 1.202 | 270 | 0 | 0
AJH108LALH |  | 33.5 | 37.5 |  | 20151 |  | 0% |  | 20151 | 0 | 1.202 | 300 | 0 | 0
AJH126LALH |  | 40 | 45 |  | 21954 |  | 0% |  | 21954 | 0 | 1.603 | 320 | 0 | 0
AJH144LALH |  | 45 | 50 |  | 26854 |  | 0% |  | 26854 | 0 | 1.603 | 330 | 0 | 0
Внутренние блоки настенного типа c встроенным ЭРВ клапаном
Ионный деодорирующий и яблочно-катехиновый фильтр
ASHA07LACH |  | 2.2 | 2.8 |  | 1387 |  | 0% |  | 1387 | 0 | 0.09 | 12 | 0 | 0
ASHA09LACH |  | 2.8 | 3.2 |  | 1473 |  | 0% |  | 1473 | 0 | 0.09 | 12 | 0 | 0
ASHA12LACH |  | 3.6 | 4.1 |  | 1512 |  | 0% |  | 1512 | 0 | 0.09 | 12 | 0 | 0
ASHA14LACH |  | 4.5 | 5 |  | 1597 |  | 0% |  | 1597 | 0 | 0.09 | 12 | 0 | 0
ASHA18LACH |  | 5.6 | 6.3 |  | 1639 |  | 0% |  | 1639 | 0 | 0.184 | 19 | 0 | 0
ASHA24LACH |  | 7.1 | 8 |  | 1760 |  | 0% |  | 1760 | 0 | 0.184 | 19 | 0 | 0
ASHA30LACH |  | 8 | 8.8 |  | 1955 |  | 0% |  | 1955 | 0 | 0.184 | 19 | 0 | 0
Внутренние блоки настенного типа c выносным ЭРВ клапаном
Ионный деодорирующий и яблочно-катехиновый фильтр
ASHE07LACH | ASHE07LACH | 2.2 | 2.5 | 1387 | 1259 |  | 0% | 1387 | 1259 | 0 | 0.09 | 12 | 0 | 0
| UTR-EV09XB |  |  |  | 128 |  | 0% |  | 128 | 0 | 0.02 | 2.5 | 0 | 0
ASHE09LACH | ASHE09LACH | 2.8 | 3.2 | 1473 | 1345 |  | 0% | 1473 | 1345 | 0 | 0.09 | 12 | 0 | 0
| UTR-EV09XB |  |  |  | 128 |  | 0% |  | 128 | 0 | 0.02 | 2.5 | 0 | 0
ASHE12LACH | ASHE12LACH | 3.6 | 4.1 | 1515 | 1387 |  | 0% | 1515 | 1387 | 0 | 0.09 | 12 | 0 | 0
| UTR-EV14XB |  |  |  | 128 |  | 0% |  | 128 | 0 | 0.02 | 2.5 | 0 | 0
ASHE14LACH | ASHE14LACH | 4.5 | 5,0 | 1601 | 1473 |  | 0% | 1601 | 1473 | 0 | 0.09 | 12 | 0 | 0
| UTR-EV14XB |  |  |  | 128 |  | 0% |  | 128 | 0 | 0.02 | 2.5 | 0 | 0
* UTR-EV09XB и UTR-EV14XB являются обязательными опциями.
Внутренние блоки кассетного типа компактные (R410a, тепло/холод)
Внутренний блок комплектуется дренажным насосом и воздушным фильтром
AUXB07LALH | AUXB07LALH | 2.2 | 2.8 | 2008 | 1886 |  | 0% | 2008 | 1886 | 0 | 0.165 | 18 | 0 | 0
| UTG-UFGC-W |  |  |  | 122 |  | 0% |  | 122 | 0 | 0.069 | 4.5 | 0 | 0
AUXB09LALH | AUXB09LALH | 2.8 | 3.2 | 2174 | 2052 |  | 0% | 2174 | 2052 | 0 | 0.165 | 18 | 0 | 0
| UTG-UFGC-W |  |  |  | 122 |  | 0% |  | 122 | 0 | 0.069 | 4.5 | 0 | 0
AUXB12LALH | AUXB12LALH | 3.6 | 4.1 | 2249 | 2127 |  | 0% | 2249 | 2127 | 0 | 0.165 | 18 | 0 | 0
| UTG-UFGC-W |  |  |  | 122 |  | 0% |  | 122 | 0 | 0.069 | 4.5 | 0 | 0
AUXB14LALH | AUXB14LALH | 4.5 | 5 | 2324 | 2202 |  | 0% | 2324 | 2202 | 0 | 0.165 | 18 | 0 | 0
| UTG-UFGC-W |  |  |  | 122 |  | 0% |  | 122 | 0 | 0.069 | 4.5 | 0 | 0
AUXB18LALH | AUXB18LALH | 5.6 | 6.3 | 2395 | 2273 |  | 0% | 2395 | 2273 | 0 | 0.165 | 20 | 0 | 0
| UTG-UFGC-W |  |  |  | 122 |  | 0% |  | 122 | 0 | 0.069 | 4.5 | 0 | 0
AUXB24LALH | AUXB24LALH | 7.1 | 8,0 | 2443 | 2321 |  | 0% | 2443 | 2321 | 0 | 0.165 | 20 | 0 | 0
| UTG-UFGC-W |  |  |  | 122 |  | 0% |  | 122 | 0 | 0.069 | 4.5 | 0 | 0
Внутренние блоки кассетного типа (R410a, тепло/холод)
Внутренний блок комплектуется дренажным насосом и воздушным фильтром
AUXD18LALH | AUXD18LALH | 5.6 | 6.3 | 2568 | 2443 |  | 0% | 2568 | 2443 | 0 | 0.404 | 31 | 0 | 0
| UTG-UGGA-W |  |  |  | 125 |  | 0% |  | 125 | 0 | 0.117 | 8 | 0 | 0
AUXD24LALH | AUXD24LALH | 7.1 | 8,0 | 2706 | 2581 |  | 0% | 2706 | 2581 | 0 | 0.404 | 31 | 0 | 0
| UTG-UGGA-W |  |  |  | 125 |  | 0% |  | 125 | 0 | 0.117 | 8 | 0 | 0
AUXA30LALH | AUXA30LALH | 9 | 10 | 2975 | 2850 |  | 0% | 2975 | 2850 | 0 | 0.404 | 31 | 0 | 0
| UTG-UGGA-W |  |  |  | 125 |  | 0% |  | 125 | 0 | 0.117 | 8 | 0 | 0
AUXA36LALH | AUXA36LALH | 11.2 | 12.5 | 3094 | 2969 |  | 0% | 3094 | 2969 | 0 | 0.471 | 31 | 0 | 0
| UTG-UGGA-W |  |  |  | 125 |  | 0% |  | 125 | 0 | 0.117 | 8 | 0 | 0
AUXA45LALH | AUXA45LALH | 12.5 | 14 | 3454 | 3329 |  | 0% | 3454 | 3329 | 0 | 0.471 | 31 | 0 | 0
| UTG-UGGA-W |  |  |  | 125 |  | 0% |  | 125 | 0 | 0.117 | 8 | 0 | 0
AUXA54LALH | AUXA54LALH | 14 | 16 | 3900 | 3775 |  | 0% | 3900 | 3775 | 0 | 0.471 | 31 | 0 | 0
| UTG-UGGA-W |  |  |  | 125 |  | 0% |  | 125 | 0 | 0.117 | 8 | 0 | 0
Внутренние блоки канального типа
ARXD07LATH |  | 2.2 | 2.8 |  | 1893 |  | 0% |  | 1893 | 0 | 0.202 | 24 | 0 | 0
ARXD09LATH |  | 2.8 | 3.2 |  | 1931 |  | 0% |  | 1931 | 0 | 0.202 | 24 | 0 | 0
ARXD12LATH |  | 3.6 | 4.1 |  | 2017 |  | 0% |  | 2017 | 0 | 0.202 | 26 | 0 | 0
ARXD14LATH |  | 4.5 | 5 |  | 2102 |  | 0% |  | 2102 | 0 | 0.202 | 26 | 0 | 0
ARXD18LATH |  | 5.6 | 6.3 |  | 2355 |  | 0% |  | 2355 | 0 | 0.244 | 30 | 0 | 0
ARXD24LATH |  | 7.1 | 8 |  | 2650 |  | 0% |  | 2650 | 0 | 0.285 | 34 | 0 | 0
ARXB07LALH |  | 2.2 | 2.8 |  | 1639 |  | 0% |  | 1639 | 0 | 0.18 | 22 | 0 | 0
ARXB09LALH |  | 2.8 | 3.2 |  | 1682 |  | 0% |  | 1682 | 0 | 0.174 | 22 | 0 | 0
ARXB12LALH |  | 3.6 | 4.1 |  | 1765 |  | 0% |  | 1765 | 0 | 0.239 | 29 | 0 | 0
ARXB14LALH |  | 4.5 | 5 |  | 1850 |  | 0% |  | 1850 | 0 | 0.239 | 29 | 0 | 0
ARXB18LALH |  | 5.6 | 6.3 |  | 2102 |  | 0% |  | 2102 | 0 | 0.238 | 29 | 0 | 0
ARXB24LATH НСД |  | 7.1 | 8 |  | 2502 |  | 0% |  | 2502 | 0 | 0.308 | 50 | 0 | 0
ARXB30LATH НСД |  | 9 | 10 |  | 3114 |  | 0% |  | 3114 | 0 | 0.308 | 52 | 0 | 0
ARXB36LATH НСД |  | 11.2 | 12.5 |  | 3467 |  | 0% |  | 3467 | 0 | 0.308 | 52 | 0 | 0
ARXB45LATH НСД |  | 12.5 | 14 |  | 3730 |  | 0% |  | 3730 | 0 | 0.308 | 52 | 0 | 0
ARXA24LATH |  | 7.1 | 8 |  | 2436 |  | 0% |  | 2436 | 0 | 0.308 | 50 | 0 | 0
ARXA30LATH |  | 9 | 10 |  | 2940 |  | 0% |  | 2940 | 0 | 0.308 | 52 | 0 | 0
ARXA36LATH |  | 11.2 | 12.5 |  | 3293 |  | 0% |  | 3293 | 0 | 0.308 | 52 | 0 | 0
ARXA45LATH |  | 12.5 | 14 |  | 3556 |  | 0% |  | 3556 | 0 | 0.308 | 52 | 0 | 0
ARXC36LATH ВСД |  | 11.2 | 12.5 |  | 4029 |  | 0% |  | 4029 | 0 | 0.362 | 50 | 0 | 0
ARXC45LATH ВСД |  | 12.5 | 14 |  | 4453 |  | 0% |  | 4453 | 0 | 0.362 | 50 | 0 | 0
ARXC60LATH ВСД |  | 18 | 20 |  | 4876 |  | 0% |  | 4876 | 0 | 0.362 | 55 | 0 | 0
ARXC72LATH ВСД |  | 22.4 | 25 |  | 5482 |  | 0% |  | 5482 | 0 | 0.794 | 98 | 0 | 0
ARXC90LATH ВСД |  | 25 | 28 |  | 5924 |  | 0% |  | 5924 | 0 | 0.794 | 101 | 0 | 0
Внутренние блоки напольно-подпотолочного и подпотолочного типа (R410a, тепло/холод)
Внутренний блок комплектуется воздушными фильтрами
ABHA12LBTH |  | 3.6 | 4.1 |  | 1975 |  | 0% |  | 1975 | 0 | 0.291 | 37 | 0 | 0
ABHA14LBTH |  | 4 | 4.5 |  | 2104 |  | 0% |  | 2104 | 0 | 0.291 | 37 | 0 | 0
ABHA18LBTH |  | 5.6 | 6.3 |  | 2303 |  | 0% |  | 2303 | 0 | 0.291 | 37 | 0 | 0
ABHA24LBTH |  | 7.1 | 8 |  | 2502 |  | 0% |  | 2502 | 0 | 0.291 | 38 | 0 | 0
ABHA30LBTH |  | 9 | 10 |  | 3172 |  | 0% |  | 3172 | 0 | 0.452 | 61 | 0 | 0
ABHA36LBTH |  | 11.2 | 12.5 |  | 3507 |  | 0% |  | 3507 | 0 | 0.452 | 61 | 0 | 0
ABHA45LBTH |  | 12.5 | 14 |  | 4034 |  | 0% |  | 4034 | 0 | 0.452 | 61 | 0 | 0
ABHA54LBTH |  | 14 | 16 |  | 4781 |  | 0% |  | 4781 | 0 | 0.452 | 62 | 0 | 0
Аксессуары | Наименование
UTR-CP567X | Обязательная опция при многомодульной комбинации наружных блоков | Комплект разветвителей для модулей наружных блоков |  |  | 642 |  | 0% |  | 642 | 0 | 0.03 | 4.3 | 0 | 0
UTP-CX567A (NEW) | Обязательная опция при многомодульной комбинации наружных блоков | Комплект разветвителей для модулей наружных блоков |  |  | 642 |  | 0% |  | 642 | 0 | 0.004 | 0.3 | 0 | 0
UTR-BP090X | Обязательная опция | Разветвитель (до 28 кВт) |  |  | 178 |  | 0% |  | 178 | 0 | 0.012 | 1.4 | 0 | 0
UTR-BP180X | Обязательная опция | Разветвитель (от 28,1 до 56 кВт) |  |  | 232 |  | 0% |  | 232 | 0 | 0.012 | 1.8 | 0 | 0
UTR-BP567X | Обязательная опция | Разветвитель (от 56,1 кВт и ...) |  |  | 527 |  | 0% |  | 527 | 0 | 0.03 | 4 | 0 | 0
UTP-AX090A (NEW) | Обязательная опция | Разветвитель (до 28 кВт) |  |  | 527 |  | 0% |  | 527 | 0 | 0.03 | 4 | 0 | 0
UTP-AX180A (NEW) | Обязательная опция | Разветвитель (от 28,1 до 56 кВт) |  |  | 527 |  | 0% |  | 527 | 0 | 0.03 | 4 | 0 | 0
UTP-AX567A (NEW) | Обязательная опция | Разветвитель (от 56,1 кВт и ...) |  |  | 527 |  | 0% |  | 527 | 0 | 0.03 | 4 | 0 | 0
UTR-EV09XB | Обязательная опция | Выносной электронный расширительный вентиль для ASHE07-09LACH |  |  | 128 |  | 0% |  | 128 | 0 |  |  | 0 | 0
UTR-EV14XB | Обязательная опция | Выносной электронный расширительный вентиль для ASHE12-14LACH |  |  | 128 |  | 0% |  | 128 | 0 |  |  | 0 | 0
UTR-H0906L | Коллектор (до 6 блоков, до 28 кВт) |  |  |  | 389 |  | 0% |  | 389 | 0 | 0.03 | 2.6 | 0 | 0
UTR-H0908L | Коллектор (до 8 блоков, до 28 кВт) |  |  |  | 443 |  | 0% |  | 443 | 0 | 0.03 | 3.3 | 0 | 0
UTR-H1806L | Коллектор (до 6 блоков, от 28,1 до 56 кВт) |  |  |  | 430 |  | 0% |  | 430 | 0 | 0.03 | 3 | 0 | 0
UTR-H1808L | Коллектор (до 8 блоков, от 28,1 до 56 кВт) |  |  |  | 462 |  | 0% |  | 462 | 0 | 0.03 | 3.8 | 0 | 0
UTY-RNKG | Проводной ПДУ |  |  |  | 202 |  | 0% |  | 202 | 0 | 0.003 | 1.1 | 0 | 0
UTY-RHKG | Упрощ. ПДУ (без управления режимами) |  |  |  | 221 |  | 0% |  | 221 | 0 | 0.004 | 0.8 | 0 | 0
UTY-RSKG | Упр. ПДУ (с управлением режимами) |  |  |  | 213 |  | 0% |  | 213 | 0 | 0.004 | 0.8 | 0 | 0
UTY-LNHG | Беспроводной ПДУ |  |  |  | 214 |  | 0% |  | 214 | 0 | 0.004 | 0.3 | 0 | 0
UTY-LRHGB1 | ИК-приемник для AUXD18-24LALH, AUXA30-54LALH |  |  |  | 280 |  | 0% |  | 280 | 0 | 0.01 | 0.5 | 0 | 0
UTB-GWB | ИК-приемник для канальных блоков (за исключением ARXD-L) |  |  |  | 167 |  | 0% |  | 167 | 0 |  |  | 0 | 0
UTB-GWC | ИК-приемник для канальных блоков |  |  |  | 171 |  | 0% |  | 171 | 0 |  |  | 0 | 0
UTY-DСGG | Центральный пульт управления |  |  |  | 3381 |  | 0% |  | 3381 | 0 |  |  | 0 | 0
UTY-CGGG | Групповой пульт управления |  |  |  | 404 |  | 0% |  | 404 | 0 | 0.003 | 2 | 0 | 0
UTY-DTGG | Сенсорный центральный пульт управления |  |  |  | 7294 |  | 0% |  | 7294 | 0 | 0.004 | 0.3 | 0 | 0
UTY-APGX | Системный контроллер |  |  |  | 17229 |  | 0% |  | 17229 | 0 | 0.014 | 2 | 0 | 0
UTY-PEGX | Дополнительное програмное обеспечение для системного контроллера |  |  |  | 6804 |  | 0% |  | 6804 | 0 |  |  | 0 | 0
UTY-VLGX | Конвертор для сети Lonworks |  |  |  | 5700 |  | 0% |  | 5700 | 0 | 0.004 | 1.5 | 0 | 0
UTY-TEKX | Конвектор внешнего переключения |  |  |  | 260 |  | 0% |  | 260 | 0 |  |  | 0 | 0
UTY-VGGX | Сет. конвертер для подключения группового ПУ UTY-CGGG или для подключения сплит-системы к сети VRF |  |  |  | 1557 |  | 0% |  | 1557 | 0 | 0.1 | 2 | 0 | 0
UTY-VGGXZ1 | Сет. конвертер для подключения группового ПУ UTY-CGGG или для подключения сплит-системы к сети VRF |  |  |  | 1557 |  | 0% |  | 1557 | 0 |  |  | 0 | 0
UTY-VSGX | Усилитель сигнала |  |  |  | 2413 |  | 0% |  | 2413 | 0 |  |  | 0 | 0
UTY-ASGX | Сервисная диагностическая программа Service Tool |  |  |  | 1930 |  | 0% |  | 1930 | 0 | 0.012 | 1 | 0 | 0
UTY-ABGX | Шлюз BACnet |  |  |  | 5640 |  | 0% |  | 5640 | 0 |  |  | 0 | 0
UTY-AMGX | Диагностическая программа мониторинга через Интернет |  |  |  | 2221 |  | 0% |  | 2221 | 0 |  |  | 0 | 0
UTD-RS100 | Выносной датчик температуры |  |  |  | 154 |  | 0% |  | 154 | 0 | 0.004 | 0.7 | 0 | 0
9708642000 | Соединительный кабель для подключения внешнего управления и вывода индикации работы наружных блоков | [11 empty] | 0 | 0
9368779009 | Соединительный кабель для подключения внешнего управления к внутренним блокам (без подключения источника питания) | [11 empty] | 0 | 0
9368779016 | Соединительный кабель для подключения внешнего управления к внутренним блокам (с подключением источника питания) | [11 empty] | 0 | 0
9379529006 | Соединительный кабель для вывода внешней индикации работы внутренних блоков | [11 empty] | 0 | 0
9368778002 | Соединительный кабель для вывода внешней индикации работы внутренних блоков | [11 empty] | 0 | 0
UTZ-KXGC | Комплект изоляции для работы в условиях высокой влажности |  |  |  | 424 |  | 0% |  | 424 | 0 |  |  | 0 | 0
UTZ-KXGB | Комплект изоляции для работы в условиях высокой влажности |  |  |  | 424 |  | 0% |  | 424 | 0 |  |  | 0 | 0
UTZ-KXGA | Комплект изоляции для работы в условиях высокой влажности |  |  |  | 424 |  | 0% |  | 424 | 0 |  |  | 0 | 0
UTD-GHSA-W | Регулируемые жалюзи |  |  |  | 304 |  | 0% |  | 304 | 0 |  |  | 0 | 0
UTD-GHSB-W | Регулируемые жалюзи |  |  |  | 337 |  | 0% |  | 337 | 0 |  |  | 0 | 0
UTD-GHSC-W | Регулируемые жалюзи |  |  |  | 410 |  | 0% |  | 410 | 0 |  |  | 0 | 0
9312152018 | Яблочно-катехиновый+ионный деодорирующий фильтры (комплек 1+1 шт.) | [11 empty] | 0 | 0
UTR-YDZB | Заглушка воздуховыпускного отверстия |  |  |  | 178 |  | 0% |  | 178 | 0 |  |  | 0 | 0
UTR-YDZС | Заглушка воздуховыпускного отверстия |  |  |  | 178 |  | 0% |  | 178 | 0 |  |  | 0 | 0
UTZ-VXGA | Комплект для подмеса свежего воздуха |  |  |  | 965 |  | 0% |  | 965 | 0 |  |  | 0 | 0
UTZ-VXAA | Комплект для подмеса свежего воздуха |  |  |  | 750 |  | 0% |  | 750 | 0 |  |  | 0 | 0
UTG-AGYA-W | Широкая декоративная панель |  |  |  | 325 |  | 0% |  | 325 | 0 |  |  | 0 | 0
UTG-BGYA-W | Декоративная прокладка между панелью и потолком |  |  |  | 158 |  | 0% |  | 158 | 0 |  |  | 0 | 0
UTZ-PX1NBA | Дренажный насос для ARXB(A)24-45 |  |  |  | 450 |  | 0% |  | 450 | 0 | 0.027 | 1 | 0 | 0
UTZ-PX1BBA | Дренажный насос для ARHF09-18 и ARHF22LALU |  |  |  | 450 |  | 0% |  | 450 | 0 | 0.027 | 1 | 0 | 0
UTR-DPB24T | Дренажный насос |  |  |  | 381 |  | 0% |  | 381 | 0 |  |  | 0 | 0
UTD-LF25NA | Фильтр с длительным сроком службы для кан. НСД |  |  |  | 146 |  | 0% |  | 146 | 0 | 0.01 | 1 | 0 | 0
UTD-LF60KA | Фильтр с длительным сроком службы для ARXC36-60 |  |  |  | 166 |  | 0% |  | 166 | 0 | 0.122 | 1 | 0 | 0
UTD-RF204 | Круглый фланец |  |  |  | 113 |  | 0% |  | 113 | 0 | 0.011 | 2 | 0 | 0
UTD-SF045T | Прямоугольный фланец |  |  |  | 138 |  | 0% |  | 138 | 0 | 0.019 | 2 | 0 | 0
[10 empty] | 0 |  |  | 0 | 0

## Cерия VR II
|  | Прайс-лист 2013 года |  |  |  | Инверторная мультизональная система с рекуперацией тепла Airstage VR II
Общая сумма, $ | 0 |  | Общий объем, м3 |  | 0 |  | Общий вес брутто, кг |  | 0 |  | Ваша скидка | 0%
Внесите в красную ячейку соответствующее значение вашей скидки
Модель | Состав комплекта | Мощность, кВт |  | Розничная цена комплекта, USD | Розничная цена поблочно, USD | Кол-во | Ваш % скидки | Цена комплекта с вашей скидкой, USD | Цена с вашей скидкой поблочно, USD | Сумма с учетом вашей скидки | Объём, куб.м. | Вес в кг, брутто
|  | охл. | нагрев
Наружные блоки VR II (R410a, тепло/холод)
Система с рекуперацией тепла (одновременной работой в режимах охлаждения и обогрева). Инверторные наружные блоки с возможностью подключения нескольких внутренних блоков. Высокая эффективность, большая длина трассы, простой монтаж.
AJHA72GALH |  | 22.4 | 25 |  | 18088 |  | 0% |  | 18088 | 0 | 1.202 | 260 | 0 | 0
AJHA90GALH |  | 28 | 31.5 |  | 19407 |  | 0% |  | 19407 | 0 | 1.202 | 270 | 0 | 0
AJH108GALH |  | 33.5 | 37.5 |  | 23292 |  | 0% |  | 23292 | 0 | 1.202 | 300 | 0 | 0
AJH126GALH |  | 40 | 45 |  | 27172 |  | 0% |  | 27172 | 0 | 1.603 | 320 | 0 | 0
AJH144GALH |  | 45 | 50 |  | 31057 |  | 0% |  | 31057 | 0 | 1.603 | 330 | 0 | 0
Внутренние блоки настенного типа c встроенным ЭРВ клапаном
Ионный деодорирующий и яблочно-катехиновый фильтр
ASHA07GACH |  | 2.2 | 2.8 |  | 1387 |  | 0% |  | 1387 | 0 | 0.09 | 12 | 0 | 0
ASHA09GACH |  | 2.8 | 3.2 |  | 1473 |  | 0% |  | 1473 | 0 | 0.09 | 12 | 0 | 0
ASHA12GACH |  | 3.6 | 4.1 |  | 1512 |  | 0% |  | 1512 | 0 | 0.09 | 12 | 0 | 0
ASHA14GACH |  | 4.5 | 5 |  | 1597 |  | 0% |  | 1597 | 0 | 0.09 | 12 | 0 | 0
ASHA18GACH |  | 5.6 | 6.3 |  | 1639 |  | 0% |  | 1639 | 0 | 0.184 | 19 | 0 | 0
ASHA24GACH |  | 7.1 | 8 |  | 1760 |  | 0% |  | 1760 | 0 | 0.184 | 19 | 0 | 0
ASHA30GACH |  | 8 | 8.8 |  | 1955 |  | 0% |  | 1955 | 0 | 0.184 | 19 | 0 | 0
Внутренние блоки кассетного типа компактные (R410a, тепло/холод)
Внутренний блок комплектуется дренажным насосом и воздушным фильтром
AUXB07GALH | AUXB07GALH | 2.2 | 2.8 | 2008 | 1886 |  | 0% | 2008 | 1886 | 0 | 0.165 | 18 | 0 | 0
| UTG-UFGC-W |  |  |  | 122 |  | 0% |  | 122 | 0 | 0.069 | 4.5 | 0 | 0
AUXB09GALH | AUXB09GALH | 2.8 | 3.2 | 2174 | 2052 |  | 0% | 2174 | 2052 | 0 | 0.165 | 18 | 0 | 0
| UTG-UFGC-W |  |  |  | 122 |  | 0% |  | 122 | 0 | 0.069 | 4.5 | 0 | 0
AUXB12GALH | AUXB12GALH | 3.6 | 4.1 | 2249 | 2127 |  | 0% | 2249 | 2127 | 0 | 0.165 | 18 | 0 | 0
| UTG-UFGC-W |  |  |  | 122 |  | 0% |  | 122 | 0 | 0.069 | 4.5 | 0 | 0
AUXB14GALH | AUXB14GALH | 4.5 | 5 | 2324 | 2202 |  | 0% | 2324 | 2202 | 0 | 0.165 | 18 | 0 | 0
| UTG-UFGC-W |  |  |  | 122 |  | 0% |  | 122 | 0 | 0.069 | 4.5 | 0 | 0
AUXB18GALH | AUXB18GALH | 5.6 | 6.3 | 2395 | 2273 |  | 0% | 2395 | 2273 | 0 | 0.165 | 20 | 0 | 0
| UTG-UFGC-W |  |  |  | 122 |  | 0% |  | 122 | 0 | 0.069 | 4.5 | 0 | 0
AUXB24GALH | AUXB24GALH | 7.1 | 8,0 | 2443 | 2321 |  | 0% | 2443 | 2321 | 0 | 0.165 | 20 | 0 | 0
| UTG-UFGC-W |  |  |  | 122 |  | 0% |  | 122 | 0 | 0.069 | 4.5 | 0 | 0
Внутренние блоки кассетного типа (R410a, тепло/холод)
Внутренний блок комплектуется дренажным насосом и воздушным фильтром
AUXA30GALH | AUXA30GALH | 9 | 10 | 2975 | 2850 |  | 0% | 2975 | 2850 | 0 | 0.404 | 31 | 0 | 0
| UTG-UGGA-W |  |  |  | 125 |  | 0% |  | 125 | 0 | 0.117 | 8 | 0 | 0
AUXA36GALH | AUXA36GALH | 11.2 | 12.5 | 3094 | 2969 |  | 0% | 3094 | 2969 | 0 | 0.471 | 31 | 0 | 0
| UTG-UGGA-W |  |  |  | 125 |  | 0% |  | 125 | 0 | 0.117 | 8 | 0 | 0
AUXA45GALH | AUXA45GALH | 12.5 | 14 | 3454 | 3329 |  | 0% | 3454 | 3329 | 0 | 0.471 | 31 | 0 | 0
| UTG-UGGA-W |  |  |  | 125 |  | 0% |  | 125 | 0 | 0.117 | 8 | 0 | 0
AUXA54GALH | AUXA54GALH | 14 | 16 | 3900 | 3775 |  | 0% | 3900 | 3775 | 0 | 0.471 | 31 | 0 | 0
| UTG-UGGA-W |  |  |  | 125 |  | 0% |  | 125 | 0 | 0.117 | 8 | 0 | 0
Внутренние блоки канального типа
ARXD07GATH |  | 2.2 | 2.8 |  | 1893 |  | 0% |  | 1893 | 0 | 0.202 | 24 | 0 | 0
ARXD09GATH |  | 2.8 | 3.2 |  | 1931 |  | 0% |  | 1931 | 0 | 0.202 | 24 | 0 | 0
ARXD12GATH |  | 3.6 | 4.1 |  | 2017 |  | 0% |  | 2017 | 0 | 0.202 | 26 | 0 | 0
ARXD14GATH |  | 4.5 | 5 |  | 2102 |  | 0% |  | 2102 | 0 | 0.202 | 26 | 0 | 0
ARXD18GATH |  | 5.6 | 6.3 |  | 2355 |  | 0% |  | 2355 | 0 | 0.244 | 30 | 0 | 0
ARXD24GATH |  | 7.1 | 8 |  | 2650 |  | 0% |  | 2650 | 0 | 0.285 | 34 | 0 | 0
ARXA30GALH |  | 9 | 10 |  | 2940 |  | 0% |  | 2940 | 0 | 0.308 | 52 | 0 | 0
ARXA36GALH |  | 11.2 | 12.5 |  | 3293 |  | 0% |  | 3293 | 0 | 0.308 | 52 | 0 | 0
ARXA45GALH |  | 12.5 | 14 |  | 3556 |  | 0% |  | 3556 | 0 | 0.308 | 52 | 0 | 0
ARXC60GATH |  | 18 | 20 |  | 4876 |  | 0% |  | 4876 | 0 | 0.362 | 55 | 0 | 0
ARXC72GATH |  | 22.4 | 25 |  | 5482 |  | 0% |  | 5482 | 0 | 0.794 | 98 | 0 | 0
ARXC90GATH |  | 25 | 28 |  | 5924 |  | 0% |  | 5924 | 0 | 0.794 | 101 | 0 | 0
Внутренние блоки напольно-подпотолочного и подпотолочного типа (R410a, тепло/холод)
Внутренний блок комплектуется воздушными фильтрами
ABHA12GATH |  | 3.6 | 4.1 |  | 1975 |  | 0% |  | 1975 | 0 | 0.291 | 37 | 0 | 0
ABHA14GATH |  | 4 | 4.5 |  | 2104 |  | 0% |  | 2104 | 0 | 0.291 | 37 | 0 | 0
ABHA18GATH |  | 5.6 | 6.3 |  | 2303 |  | 0% |  | 2303 | 0 | 0.291 | 37 | 0 | 0
ABHA24GATH |  | 7.1 | 8 |  | 2502 |  | 0% |  | 2502 | 0 | 0.291 | 38 | 0 | 0
ABHA30GATH |  | 9 | 10 |  | 3172 |  | 0% |  | 3172 | 0 | 0.452 | 61 | 0 | 0
ABHA36GATH |  | 11.2 | 12.5 |  | 3507 |  | 0% |  | 3507 | 0 | 0.452 | 61 | 0 | 0
ABHA45GATH |  | 12.5 | 14 |  | 4034 |  | 0% |  | 4034 | 0 | 0.452 | 61 | 0 | 0
ABHA54GATH |  | 14 | 16 |  | 4781 |  | 0% |  | 4781 | 0 | 0.452 | 62 | 0 | 0
Аксессуары | Наименование
UTP-RX01AH | RB-блок однопортовый (до 3 блоков, до 8кВт) |  |  |  | 1490 |  | 0% |  | 1490 | 0 |  |  | 0 | 0
UTP-RX01BH | RB-блок однопортовый (до 8 блоков, до 18кВт) |  |  |  | 1770 |  | 0% |  | 1770 | 0 |  |  | 0 | 0
UTP-RX01CH | RB-блок однопортовый (до 8 блоков, до 28кВт) |  |  |  | 3770 |  | 0% |  | 3770 | 0 |  |  | 0 | 0
UTP-RX04BH | RB-блок четырехпортовый (до 56кВт) |  |  |  | 5580 |  | 0% |  | 5580 | 0 |  |  | 0 | 0
UTP-AX090A | Разветвитель для 2х трубной схемы (до 28 кВт) |  |  |  | 178 |  | 0% |  | 178 | 0 | 0.003 | 1.1 | 0 | 0
UTP-AX180A | Разветвитель для 2х трубной схемы (от 28,1 до 56 кВт) |  |  |  | 232 |  | 0% |  | 232 | 0 | 0.004 | 0.8 | 0 | 0
UTP-AX567A | Разветвитель для 2х трубной схемы (от 56 кВт и более) |  |  |  | 527 |  | 0% |  | 527 | 0 | 0.004 | 0.8 | 0 | 0
UTP-BX090A | Разветвитель для 3х трубной схемы (до 28 кВт) |  |  |  | 248 |  | 0% |  | 248 | 0 |  |  | 0 | 0
UTP-BX180A | Разветвитель для 3х трубной схемы (от 28,1 до 56 кВт) |  |  |  | 306 |  | 0% |  | 306 | 0 |  |  | 0 | 0
UTP-BX567A | Разветвитель для 3х трубной схемы (от 56 кВт и более) |  |  |  | 733 |  | 0% |  | 733 | 0 |  |  | 0 | 0
UTP-DX567A | Разветвитель для 3-х трубного внешнего блока (обязательная опция для многомодульных систем) |  |  |  | 1008 |  | 0% |  | 1008 | 0 |  |  | 0 | 0
UTP-J0906A | Коллектор (до 6 блоков, до 28 кВт) |  |  |  | 389 |  | 0% |  | 389 | 0 | 0.03 | 2.6 | 0 | 0
UTP-J0908A | Коллектор (до 8 блоков, до 28 кВт) |  |  |  | 443 |  | 0% |  | 443 | 0 | 0.03 | 3 | 0 | 0
UTP-J1806A | Коллектор (до 6 блоков, от 28,1 до 56 кВт) |  |  |  | 430 |  | 0% |  | 430 | 0 | 0.03 | 3.3 | 0 | 0
UTP-J1808A | Коллектор (до 8 блоков, от 28,1 до 56 кВт) |  |  |  | 462 |  | 0% |  | 462 | 0 | 0.03 | 3.8 | 0 | 0
[10 empty] | 0 |  |  | 0 | 0

## WaterStage
|  | Прайс-лист 2013 года | [6 empty] | Тепловые насосы "воздух-вода" Waterstage
Общая сумма, $ | 0 |  | Общий объем, м3 |  | Общий объем, м3 |  | 0 |  | Общий вес брутто, кг |  | 0 |  | Ваша скидка | 0%
Внесите в красную ячейку соответствующее значение вашей скидки
Вниманию дилера! Данные системы поставляются под заказ. Наличие оборудования и сроки поставки уточняйте у менеджера, ведущего вашу компанию.
Модель | Состав комплекта | Мощность, кВт |  | Энергоэффективность |  | Розничная цена комплекта, USD | Розничная цена поблочно, USD | Кол-во | Ваш % скидки | Цена комплекта с вашей скидкой, USD | Цена с вашей скидкой поблочно, USD | Сумма с учетом вашей скидки | Объём, куб.м. | Вес в кг, брутто
|  | охл. | нагрев | EER | COP
Серия Compact (R410a, тепло/холод)
Инверторные моноблочные системы с возможностью эффективного обогрева до -20 °С
WPHA080L | WPHA080LA |  | 8 |  |  | 14502 | 11980 |  | 0% | 14502 | 11980 | 0 | 0.545 | 88 | 0 | 0
| UTWSCBYA | [5 empty] | 2522 |  | 0% |  | 2522 | 0 | 0.048 | 6 | 0 | 0
WPHA100L | WPHA100LA |  | 10 |  |  | 17023 | 14501 |  | 0% | 17023 | 14501 | 0 | 0.545 | 88 | 0 | 0
| UTWSCBYA | [5 empty] | 2522 |  | 0% |  | 2522 | 0 | 0.048 | 6 | 0 | 0
Серия Comfort (R410a, тепло/холод)
Инверторные сплит-системы с возможностью эффективного обогрева до -15 °С
WSHA050D | WSHA050DA |  | 4.6 |  |  | 11980 | 10418 |  | 0% | 11980 | 10418 | 0 | 0.452 | 65 | 0 | 0
| AOHA18LALL | [5 empty] | 1562 |  | 0% |  | 1562 | 0 | 0.249 | 40 | 0 | 0
WSHA065D | WSHA065DA |  | 6.5 |  |  | 12924 | 11362 |  | 0% | 12924 | 11362 | 0 | 0.452 | 65 | 0 | 0
| AOHA18LALL | [5 empty] | 1562 |  | 0% |  | 1562 | 0 | 0.249 | 40 | 0 | 0
WSHA080D | WSHA080DA |  | 8 |  |  | 13932 | 12403 |  | 0% | 13932 | 12403 | 0 | 0.452 | 65 | 0 | 0
| AOHA24LALL | [5 empty] | 1529 |  | 0% |  | 1529 | 0 | 0.249 | 44 | 0 | 0
WSHA095D | WSHA095DA |  | 10.3 |  |  | 15807 | 13056 |  | 0% | 15807 | 13056 | 0 | 0.452 | 65 | 0 | 0
| AOHA30LBTL | [5 empty] | 2751 |  | 0% |  | 2751 | 0 | 0.453 | 62 | 0 | 0
WSHA128D | WSHA128DA |  | 13.7 |  |  | 18236 | 14389 |  | 0% | 18236 | 14389 | 0 | 0.452 | 65 | 0 | 0
| AOHA45LBTL | [5 empty] | 3847 |  | 0% |  | 3847 | 0 | 0.669 | 98 | 0 | 0
WSHA155D | WSHA155DA |  | 16.2 |  |  | 20028 | 15678 |  | 0% | 20028 | 15678 | 0 | 0.452 | 65 | 0 | 0
| AOH54LJBYL | [5 empty] | 4350 |  | 0% |  | 4350 | 0 | 0.669 | 105 | 0 | 0
Серия High Power (R410a, тепло/холод)
Инверторные сплит-системы с возможностью эффективного обогрева до -25 °С
WSHG112B | WSHG140DB6 |  | 11.2 |  |  | 17210 | 11207 |  | 0% | 17210 | 11207 | 0 | 0.453 | 65 | 0 | 0
| WOHG112LBT (1 ф.) | [5 empty] | 6003 |  | 0% |  | 6003 | 0 | 0.668 | 109 | 0 | 0
WSHG140B | WSHG140DB6 |  | 14 |  |  | 19211 | 11207 |  | 0% | 19211 | 11207 | 0 | 0.453 | 65 | 0 | 0
| WOHG140LBT (1 ф.) | [5 empty] | 8004 |  | 0% |  | 8004 | 0 | 0.668 | 109 | 0 | 0
Инверторные сплит-системы с возможностью эффективного обогрева до -20 °С
WSHK112D | WSHK160DA9 |  | 11.2 |  |  | 19545 | 12609 |  | 0% | 19545 | 12609 | 0 | 0.453 | 65 | 0 | 0
| WOHK112LAT (3 ф.) | [5 empty] | 6936 |  | 0% |  | 6936 | 0 | 0.668 | 109 | 0 | 0
WSHK140D | WSHK160DA9 |  | 14 |  |  | 22067 | 12609 |  | 0% | 22067 | 12609 | 0 | 0.453 | 65 | 0 | 0
| WOHK140LAT (3 ф.) | [5 empty] | 9458 |  | 0% |  | 9458 | 0 | 0.668 | 109 | 0 | 0
WSHK160D | WSHK160DA9 |  | 16 |  |  | 23325 | 12609 |  | 0% | 23325 | 12609 | 0 | 0.453 | 65 | 0 | 0
| WOHK160LAT (3 ф.) | [5 empty] | 10716 |  | 0% |  | 10716 | 0 | 0.668 | 109 | 0 | 0
Аксессуары | Наименование
UTW-C55XA | Комнатный термостат | [5 empty] | 303 |  | 0% |  | 303 | 0 | 0.004 | 1 | 0 | 0
UTW-C75XA | Пульт управления | [5 empty] | 590 |  | 0% |  | 590 | 0 | 0.003 | 1 | 0 | 0
UTW-KBSXA | Комплект обвязки для подключения бойлера | [5 empty] | 1127 |  | 0% |  | 1127 | 0 | 0.01 | 4 | 0 | 0
UTW-KCHXA | Комплект для работы в режиме охлаждения при высоком расходе воды (Используется совместно с насосом UTW-PHFXA) | [5 empty] | 315 |  | 0% |  | 315 | 0 | 0.013 | 1 | 0 | 0
UTW-KCLXA | Комплект для работы в режиме охлаждения | [5 empty] | 315 |  | 0% |  | 315 | 0 | 0.013 | 1 | 0 | 0
UTW-KDWXA | Комплект для подключения бака бытовой горячей воды | [5 empty] | 513 |  | 0% |  | 513 | 0 | 0.0044 | 1.2 | 0 | 0
UTW-ESPXA | Теплообменник для подключения бассейна | [5 empty] | 13324 |  | 0% |  | 13324 | 0 | 0 | 0 | 0 | 0
UTW-KSPXA | Комплект для подключения бассейна | [5 empty] | 968 |  | 0% |  | 968 | 0 | 0.007 | 2 | 0 | 0
UTW-KZSXA | Комплект для подключения двух независимых контуров | [5 empty] | 3190 |  | 0% |  | 3190 | 0 | 0.124 | 20 | 0 | 0
UTW-PHFXA | Циркуляционный насос | [5 empty] | 1893 |  | 0% |  | 1893 | 0 | 0.0174 | 9 | 0 | 0
UTW-T20XA | Бак бытовой горячей воды на 200 л | [5 empty] | 3637 |  | 0% |  | 3637 | 0 | 0.517 | 107 | 0 | 0
UTW-T30XA | Бак бытовой горячей воды на 300 л | [5 empty] | 4029 |  | 0% |  | 4029 | 0 | 0.756 | 129 | 0 | 0
UTW-TEVXA | Балансировочный сосуд | [5 empty] | 2090 |  | 0% |  | 2090 | 0 | 0.01 | 5.6 | 0 | 0
UTYXWZXZ2 | Комплект для выносного индикатора | [7 empty] | 0% |  | 0 | 0 | 0.002 | 0.23 | 0 | 0
[12 empty] | 0 |  |  | 0 | 0

## Модели с WSet
|  |  | Прайс-лист 2013 года |  |  |  | Сплит-системы с доработкой низкотемпературным комплектом
Общая сумма, $ | 0 |  | Общий объем, м3 |  | 0 |  | Общий вес брутто, кг |  | 0 | Ваша скидка |  | 0%
Внесите в красную ячейку соответствующее значение вашей скидки
Модель | Внутренний | Мощность, кВт |  | Розничная цена комплекта, USD | Розничная цена поблочно, USD | Кол-во | Ваш % скидки | Цена комплекта с вашей скидкой, USD | Цена с вашей скидкой поблоч-но, USD | Сумма с учетом вашей скидки | Объём, куб.м. | Вес в кг, брутто
| Наружный | охл. | нагрев
Classic
Cплит-системы настенного типа (R410a, тепло/холод, on/off)
Воздушный фильтр тонкой очистки, 3-хмерное распределение воздушного потока; опционально - система тонкой очистки воздуха
ASH7U WSet | ASH7USBCW | 2.2 | 2.3 | 1298 | 410 |  | 0% | 1298 | 410 | 0 | 0.079 | 10 | 0 | 0
| AOH7USNC |  |  |  | 888 |  | 0% |  | 888 | 0 | 0.138 | 28 | 0 | 0
ASH9U WSet | ASH9USCCW | 2.6 | 2.95 | 1428 | 458 |  | 0% | 1428 | 458 | 0 | 0.079 | 10 | 0 | 0
| AOH9UFCC-W |  |  |  | 970 |  | 0% |  | 970 | 0 | 0.138 | 28 | 0 | 0
ASH12U WSet | ASH12USCCW | 3.25 | 3.95 | 1598 | 527 |  | 0% | 1598 | 527 | 0 | 0.079 | 10 | 0 | 0
| AOH12USCC-W |  |  |  | 1071 |  | 0% |  | 1071 | 0 | 0.165 | 36 | 0 | 0
ASH12U WSet | ASH12USBCW | 3.25 | 3.95 | 1598 | 527 |  | 0% | 1598 | 527 | 0 | 0.079 | 10 | 0 | 0
| AOH12UGBC-W |  |  |  | 1071 |  | 0% |  | 1071 | 0 | 0.165 | 36 | 0 | 0
ASG18U Wset | ASG18UBBN | 5.4 | 5.7 | 2778 | 1006 |  | 0% | 2778 | 1006 | 0 | 0.191 | 22 | 0 | 0
| AOG18UNBNL-W |  |  |  | 1772 |  | 0% |  | 1772 | 0 | 0.307 | 56 | 0 | 0
ASG24U Wset | ASG24UBBN | 6.8 | 7.4 | 3127 | 1146 |  | 0% | 3127 | 1146 | 0 | 0.191 | 22 | 0 | 0
| AOG24UNBNL-W |  |  |  | 1981 |  | 0% |  | 1981 | 0 | 0.307 | 63 | 0 | 0
ASG30U WSet | ASG30UBBJ | 7.9 | 8.4 | 3952 | 1473 |  | 0% | 3952 | 1473 | 0 | 0.191 | 22 | 0 | 0
| AOG30UNBDL-W |  |  |  | 2479 |  | 0% |  | 2479 | 0 | 0.465 | 86 | 0 | 0
[13 empty] | 0 | 0
Все внутренние блоки бытовой серии укомплектованы дистанционными ИК пультами управления. | [12 empty] | 0 | 0
[13 empty] | 0 | 0
Сплит-системы кассетного типа компактные (R410a, тепло/холод, on/off) | [12 empty] | 0 | 0
Компактные размеры, тихая работа, в комплекте идет ИК-пульт | [12 empty] | 0 | 0
AUG12U | AUG12UBAB | 3.55 | 4 | 980 | 875 |  | 0% | 980 | 875 | 0 | 0.173 | 23 | 0 | 0
| AOG12USAJL | [5 empty] | 0% |  | 0 | 0 | 0.185 | 36 | 0 | 0
| UTG-UDGD-W |  |  |  | 105 |  | 0% |  | 105 | 0 | 0.036 | 4.3 | 0 | 0
AUG14U | AUG14UBAB | 3.95 | 4.6 | 1208 | 1103 |  | 0% | 1208 | 1103 | 0 | 0.173 | 23 | 0 | 0
| AOG14USDJL | [5 empty] | 0% |  | 0 | 0 | 0.185 | 37 | 0 | 0
| UTG-UDGD-W |  |  |  | 105 |  | 0% |  | 105 | 0 | 0.036 | 4.3 | 0 | 0
AUG18U | AUG18UBAB | 4.85 | 5.4 | 1585 | 1480 |  | 0% | 1585 | 1480 | 0 | 0.173 | 23 | 0 | 0
| AOG18UNCNL | [5 empty] | 0% |  | 0 | 0 | 0.302 | 56 | 0 | 0
| UTG-UDGD-W |  |  |  | 105 |  | 0% |  | 105 | 0 | 0.036 | 4.3 | 0 | 0
Сплит-системы кассетного типа (R410a, тепло/холод, on/off) | [12 empty] | 0 | 0
Компактные размеры, тихая работа, в комплекте идет проводной пульт и декоративная панель | [12 empty] | 0 | 0
AUG25U | AUG25UUAR | 7,0 | 7.8 | 1772 | 1772 |  | 0% | 1772 | 1772 | 0 | 0.404 | 44 | 0 | 0
| AOG25UNANL | [5 empty] | 0% |  | 0 | 0 | 0.307 | 63 | 0 | 0
AUG30U WSet | AUG30UUAR | 8.4 | 9.5 | 5895 | 2810 |  | 0% | 5895 | 2810 | 0 | 0.404 | 44 | 0 | 0
| AOG30UNBWL-W |  |  |  | 3085 |  | 0% |  | 3085 | 0 | 0.451 | 75 | 0 | 0
AUG36U (3 ф.) WSet | AUG36UUAS | 10.5 | 11.8 | 6786 | 3031 |  | 0% | 6786 | 3031 | 0 | 0.471 | 52 | 0 | 0
| AOG36UNAXT-W |  |  |  | 3755 |  | 0% |  | 3755 | 0 | 0.605 | 101 | 0 | 0
AUG45U (3 ф.) WSet | AUG45UUAS | 12.7 | 14.3 | 7237 | 3221 |  | 0% | 7237 | 3221 | 0 | 0.471 | 55 | 0 | 0
| AOG45UMAXT-W |  |  |  | 4016 |  | 0% |  | 4016 | 0 | 0.605 | 120 | 0 | 0
AUG54U (3 ф.) | AUG54UUAS | 14.5 | 16.5 | 3358 | 3358 |  | 0% | 3358 | 3358 | 0 | 0.471 | 55 | 0 | 0
| AOG54UMAYT | [5 empty] | 0% |  | 0 | 0 | 0.669 | 125 | 0 | 0
Сплит-системы канального типа (R410a / R407C , тепло/холод, on/off) | [12 empty] | 0 | 0
Компактные размеры, тихая работа, в комплекте идет проводной пульт | [12 empty] | 0 | 0
ARG7U | ARG7UUAB | 2.15 | 2.45 | 1193 | 1193 |  | 0% | 1193 | 1193 | 0 | 0.174 | 22 | 0 | 0
| AOG7USAJL | [5 empty] | 0% |  | 0 | 0 | 0.185 | 30 | 0 | 0
ARG9U | ARG9UUAB | 2.7 | 3.1 | 1298 | 1298 |  | 0% | 1298 | 1298 | 0 | 0.174 | 22 | 0 | 0
| AOG9USAJL | [5 empty] | 0% |  | 0 | 0 | 0.185 | 32 | 0 | 0
ARG12U | ARG12UUAD | 3.5 | 4.0 | 1415 | 1415 |  | 0% | 1415 | 1415 | 0 | 0.239 | 29 | 0 | 0
| AOG12USAJL | [5 empty] | 0% |  | 0 | 0 | 0.185 | 36 | 0 | 0
ARG14U | ARG14UUAD | 4 | 4.7 | 1515 | 1515 |  | 0% | 1515 | 1515 | 0 | 0.239 | 29 | 0 | 0
| AOG14USDJL | [5 empty] | 0% |  | 0 | 0 | 0.185 | 37 | 0 | 0
ARG18U | ARG18UUAL | 5.4 | 6 | 1562 | 1562 |  | 0% | 1562 | 1562 | 0 | 0.239 | 29 | 0 | 0
| AOG18UNDNL | [5 empty] | 0% |  | 0 | 0 | 0.307 | 56 | 0 | 0
ARG25U | ARG25UUAN | 7,0 | 7.7 | 1533 | 1533 |  | 0% | 1533 | 1533 | 0 | 0.325 | 50 | 0 | 0
| AOG25UNANL | [5 empty] | 0% |  | 0 | 0 | 0.307 | 63 | 0 | 0
ARG30U WSet | ARG30UUAN | 8.4 | 9.5 | 4740 | 1655 |  | 0% | 4740 | 1655 | 0 | 0.325 | 50 | 0 | 0
| AOG30UNBWL-W |  |  |  | 3085 |  | 0% |  | 3085 | 0 | 0.453 | 75 | 0 | 0
ARG36U (3 ф.) Wset | ARG36UUAN | 10.5 | 12.7 | 5677 | 1922 |  | 0% | 5677 | 1922 | 0 | 0.325 | 50 | 0 | 0
| AOG36UNAXT-W |  |  |  | 3755 |  | 0% |  | 3755 | 0 | 0.605 | 101 | 0 | 0
ARG45U (3 ф.) Wset | ARG45UUAN | 12.7 | 14.3 | 6460 | 2444 |  | 0% | 6460 | 2444 | 0 | 0.325 | 52 | 0 | 0
| AOG45UMAXT-W |  |  |  | 4016 |  | 0% |  | 4016 | 0 | 0.605 | 120 | 0 | 0
ARG60U (3 ф.) | ARG60UUAK | 16.5 | 19.5 | 7577 | 3683 |  | 0% | 7577 | 3683 | 0 | 0.375 | 55 | 0 | 0
| AOG60UMAYT |  |  |  | 3894 |  | 0% |  | 3894 | 0 | 0.669 | 125 | 0 | 0
ARG90T (3 ф.) (R407C) | ARG90TLC3 | 24,8 | 28,9 | 9963 | 4873 |  | 0% | 9963 | 4873 | 0 | 0.753 | 100 | 0 | 0
| AOG90TPC3L |  |  |  | 5090 |  | 0% |  | 5090 | 0 | 1.669 | 282 | 0 | 0
Обращаем Ваше внимание, что канальные блоки ARG7-18U имеют возможность вертикальной установки. | [12 empty] | 0 | 0
Сплит-системы напольно-подпотолочного типа (R410a, тепло/холод, on/off) | [12 empty] | 0 | 0
Компактные размеры, тихая работа, в комплекте идет ИК-пульт | [12 empty] | 0 | 0
ABG18U | ABG18UBBJ | 5.4 | 6 | 1353 | 1353 |  | 0% | 1353 | 1353 | 0 | 0.306 | 37 | 0 | 0
| AOG18UNBNL | [5 empty] | 0% |  | 0 | 0 | 0.307 | 56 | 0 | 0
ABG24U | ABG24UBBJ | 6.5 | 7.4 | 1705 | 1705 |  | 0% | 1705 | 1705 | 0 | 0.306 | 37 | 0 | 0
| AOG24UNBNL | [5 empty] | 0% |  | 0 | 0 | 0.307 | 63 | 0 | 0
Сплит-системы подпотолочного типа (R410a, тепло/холод, on/off) | [12 empty] | 0 | 0
Компактные размеры, тихая работа, в комплекте идет ИК-пульт | [12 empty] | 0 | 0
ABG30U Wset | ABG30UBAG | 8.4 | 9.5 | 4818 | 1733 |  | 0% | 4818 | 1733 | 0 | 0.531 | 61 | 0 | 0
| AOG30UNBWL-W |  |  |  | 3085 |  | 0% |  | 3085 | 0 | 0.451 | 75 | 0 | 0
ABG36U (3 ф.) Wset | ABG36UBAG | 10.5 | 11.8 | 6137 | 2382 |  | 0% | 6137 | 2382 | 0 | 0.531 | 61 | 0 | 0
| AOG36UNAXT-W |  |  |  | 3755 |  | 0% |  | 3755 | 0 | 0.605 | 101 | 0 | 0
ABG45U (3 ф.) Wset | ABG45UBAG | 12.7 | 14.3 | 6787 | 2771 |  | 0% | 6787 | 2771 | 0 | 0.531 | 61 | 0 | 0
| AOG45UMAXT-W |  |  |  | 4016 |  | 0% |  | 4016 | 0 | 0.605 | 120 | 0 | 0
ABG54U (3 ф.) | ABG54UBAG | 14.5 | 16.5 | 3579 | 3579 |  | 0% | 3579 | 3579 | 0 | 0.531 | 61
| AOG54UMAYT-W | [5 empty] | 0% |  | 0 | 0 | 0.669 | 125
[10 empty] | 0 |  |  | 0 | 0
Обращаем Ваше внимание, что прайс-лист не является технической документацией. Для подбора оборудования или уточнения его технических характеристик используйте пожалуйста соответствующие технические материалы, сайт www.eko-sp.com или www.general-russia.ru. Также Вы всегда можете обратиться в технический отдел Группы компаний ЭКО-Строй по телефонам + 7 812 949 74 34 или электронной почной info@eko-sp.com